## Munka1
Cég | Alkalmazottak száma | Éves forgalom | Intézkedés típusa | Intézkedés neve | Mióta működik | Környezet javulás | Összes beruházás | Összes éves működési költség | Összes éves megtakarítás | Átlagos megtérülési idő
AES-Tisza Erômű Kft. | 190 | 25.7 milliárd Ft | Víz | Ljungström szennyvíztisztító üzem A legnagyobb magasan csüngô gyümölcs - 2005. | 2002 | A keletkezô, kb. 513 500 kg nehézfém tartalmú szennyvíz nem a zagytérre jut ki, hanem tisztítás után az összes víz (300 m3) visszaforgatásra kerül | 69 millió Ft | 3 millió Ft | 10 millió Ft | 9 év 10 hónap
AES-Tisza Erômű Kft. | 190 | 25.7 milliárd Ft | Lev Agf | Új tüzelôolaj használata, Low NO<sub>x</sub> égôk | 2005 | A kibocsátott éves SO2 mennyiség 11 495 tonnával, az NOx mennyiség 2906 tonnával csökkent | 1.6 milliárd Ft | 0 | 930 millió Ft | 1 év 9 hónap
AES-Tisza Erômű Kft. | 190 | 25.7 milliárd Ft | Agf Hu | Fémhulladék újrahasznosítása | 2002 | Az újrahasznosított fémhulladék mennyisége 931 tonna volt 2004-ben | 0 | 0 | 33.6 millió Ft | azonnali
Alcoa-Köfém Kft. | 2550 | 105 milliárd Ft | Lev En | Fűtésrekonstrukció | 1996 | Fűtési célú földgázfelhasználás 50%-kal, míg az NOx kibocsátás 60%-kal csökkent. 1997-tôl 2002-ig bezárólag összesen 49 109 562 m3-rel kevesebb gáz fogyott. | 700 millió Ft | 133 millió Ft | 280 millió Ft | 4 év 9 hónap
Alcoa-Köfém Kft. | 2550 | 105 milliárd Ft | Lev En | Öntödei tüzeléstechnikai átalakítása | 1998 | Az 1 tonna öntött alumíniumra vetített technológiai földgáz felhasználás 30 Nm3-rel lett kevesebb, ami kb. 20%-os csökkenést jelent. 531 tonna NOx és 113 tonna CO csökkenés. | 528 millió Ft | 16 millió Ft | 155 millió Ft | 3 év 10 hónap
Alcoa-Köfém Kft. | 2550 | 105 milliárd Ft | Víz Agf | Csapadékvíz és talajvíz hasznosítása | 1998 | 30%-kal kevesebb nyersvizet vásárása az ipari hűtôvizeink pótlására. Az éves esôzés függvényében évente átlagosan 324 ezer m3 a megtakarítás. | 12.5 millió Ft | 1.5 millió Ft | 25 millió Ft | 6 hónap
ATEL - Csepeli Áramtermelô Kft. | 40 | 47.92 milliárd Ft | Víz Hu | Kompaktáló berendezés üzembe helyezése | 2007 április | A Duna-víz szűrlemény mennyiségének csökkentése 408 tonnával. | 17 millió Ft | 70 ezer Ft | 8.345 millió Ft | 2 év
ATEL - Csepeli Áramtermelô Kft. | 40 | 47.92 milliárd Ft | Víz En | Szivattyú lecserélése kisebb teljesítményűre | 2006 május | Energiafelhasználás csökkenése (120 MWh-val), vegyszer felhasználás csökkenése (évi kb. 5 tonnával kevesebb NH3, kb. 9 tonnával kevesebb sósav és 5 tonnával kevesebb nátronlúg) | 1.7 millió Ft | 0 | 2.7 millió Ft | 8 hónap
Audi Hungaria Motor Kft. | 5845 | 1550 milliárd Ft | Hu Vh | Új hulladékgazdálkodási koncepció bevezetése | 2001 | Újrahasznosított veszélyes hulladék 1502 tonna Nem veszélyes hulladék 16 000 tonna | 240 millió Ft | 158 millió Ft | 582 millió Ft | 7 hónap
Audi Hungaria Motor Kft. | 5845 | 1550 milliárd Ft | En | Sűrített levegôs rendszer veszteségének csökkentése | 2005 | 415 MW energia megtakarítása évente | 0 | 0 | 10 millió Ft | azonnali
Audi Hungaria Motor Kft. | 5845 | 1550 milliárd Ft | En | Munkaszüneti, ünnepnapi energia-felhasználás optimalizálása | 2003 | 411 MW energia megtakarítása 2004-hez képest | 0 | 0 | 9.9 millió Ft | azonnali
Audi Hungaria Motor Kft. | 5845 | 1550 milliárd Ft | Hu | Csomagolóanyagok felhasználásának optimalizálása | 2006 | Az egyutas csomagolóanyagok többutas csomagolóanyagokkal történô kiváltása. | 0 | 0 | 300 millió Ft | azonnali
Audi Hungaria Motor Kft. | 5845 | 1550 milliárd Ft | Hu | Brikettáló berendezés üzembe helyezése<BR>(Büchl Hungaria Kft.-vel közösen)<BR> (<B>A legnagyobb magasan csüngô gyümölcs 2008.</B> | 2007 | Köszörűiszap hulladékok égetés helyett préseléssel történô elôkészítése hasznosításra (1 000 tonna/év) | 75 millió Ft | 2.5 millió Ft | 10.5 millió Ft | 9 év 5 hónap
Audi Hungaria Motor Kft. | 5845 | 1550 milliárd Ft | Hu | Shredder berendezés felállítása<BR>(Büchl Hungaria Kft.-vel közösen) | 2007 | 1 970 tonna/év shredder hulladék megtakarítása, lerakás helyett energetikai hasznosítása, szállítás optimalizálása | 175 millió Ft | 14.6 millió Ft | 40.25 millió Ft | 6 év 10 hónap
Állami Autópálya Kezelô Zrt. | 1066 | 77 milliárd Ft | En Üa | Forgalomterelô lámpasorok cseréje napelemesre | 2006 | A lámpasorok elhelyezkedésétôl függôen kb. 720 liter üzemanyag megtakarítása évente darabonként | 0 | 0 | 1.7 millió Ft | 6 hónap
Állami Autópálya Kezelô Zrt. | 1066 | 77 milliárd Ft | Víz | Autómosó vizének visszaforgatása | 2004 | 1810 m3 víz visszaforgatása | 0 | 0 | 923 ezer Ft | azonnali
Állami Autópálya Kezelô Zrt. | 1066 | 77 milliárd Ft | Agf | Mart aszfalt újrahasznosítása | 2007 | Megtakarítottunk 13100 tonna kôanyagot, és 550 tonna bitument | 0 | 0 | 68 millió Ft | azonnali
Állami Autópálya Kezelô Zrt. | 1066 | 77 milliárd Ft | Agf | Új technológia a felújításban Innovációs különdíj - 2007. | 2007 | Megtakarítottunk 25200 tonna aszfaltot | 0 | 0 | 324 millió Ft | azonnali
Állami Autópálya Kezelô Zrt. | 1066 | 77 milliárd Ft | En | Feszültségszabályozó készülékek alkalmazása | 2009 | Kevesebb villamos energia felhasználás, megtakarítás 268 114,5 kWh/év (Társasági szinten 5%-os megtakarítás), kisebb fényszennyezés. | 13.8 millió Ft | 0 | 10 millió Ft | 1 év 5 hónap
Axellia Gyógyszervegyészeti Kft. | 152 | 4.579 milliárd Ft | Agf Vh Üa | Oldószer visszanyerés és visszaforgatás<BR><B>A legízletesebb alacsonyan csüngô gyümölcs 2008.</B> | 2004 | 5 888 tonna új oldószer használatának megelôzése 5 888 tonnával kevesebb veszélyes hulladék29 200 liter üzemanyag megtakarítása | 327.8 millió Ft | 109.4 millió Ft | 497.1 millió Ft | 10 év 1 hónap
Axellia Gyógyszervegyészeti Kft. | 152 | 4.579 milliárd Ft | Vh Üa | Szűrési technológia átalakítása - mikroszűrés | 2007 | 758 tonna veszélyes hulladék megelôzése250 liter üzemanyag megtakarítása | 373 millió Ft | 12 millió Ft | 87 millió Ft | 5 év
Axellia Gyógyszervegyészeti Kft. | 152 | 4.579 milliárd Ft | Hu Üa | Ipari szennyvíz elôkezelô mű megépítése | 2008 | 579 tonna hulladék megelôzése1 200 liter üzemanyag megtakarítása | 179 millió Ft | 26.2 millió Ft | 56 millió Ft | 6 év
Axellia Gyógyszervegyészeti Kft. | 152 | 4.579 milliárd Ft | En | Fűtési és szellôztetô rendszerek átalakítása (hôvisszanyerôk beépítése) | 2007 | ~35-45%-kal kevesebb energia felhasználása1 800 GJ gôzenergia megtakarítása | 35 millió Ft | 0 | 7.2 millió Ft | 5 év
Axellia Gyógyszervegyészeti Kft. | 152 | 4.579 milliárd Ft | En | Sűrítettlevegôs rendszerek átalakítása | 2008 | ~35%-kal kevesebb energia felhasználása890 MWh éves energia megtakarítása | 36 millió Ft | 2.6 millió Ft | 18.5 millió Ft | 2 év 3 hónap
Axellia Gyógyszervegyészeti Kft. | 152 | 4.579 milliárd Ft | Hu Vh Üa | Hulladékgyűjtés fejlesztése | 2008 | 6,6 tonna veszélyes hulladék megelôzése64 m<sup>3</sup> (kb. 12,8 tonna) nem veszélyes hulladék megelôzése500 liter üzemanyag megtakarítása | 0 | 0 | 3.4 millió Ft | azonnali
BAT Pécsi Dohánygyár Kft. | 397 | 126 milliárd Ft | En | Energiafelügyeleti rendszer | 2004 | 500 GJ hôenergia megtakarítása éves szinten | 13 millió Ft | 0 | 4 millió Ft | 3 év 3 hónap
BAT Pécsi Dohánygyár Kft. | 397 | 126 milliárd Ft | Üa | Szállítás átszervezése | 2005 | Kb. 1000 liter gázolaj megtakarítása havonta | 0 | 0 | 2.4 millió Ft | azonnali
BAT Pécsi Dohánygyár Kft. | 397 | 126 milliárd Ft | Agf | EHS felülvizsgálata | 2005 | 80 liternyi vegyianyag felhasználásának megszüntetése fél év alatt | 0 | 0 | 700 ezer Ft | azonnali
BAT Pécsi Dohánygyár Kft. | 397 | 126 milliárd Ft | En | Légkompresszor cseréje | 2004 | 240 000 kWh energia-megtakarítás évente | 50 millió Ft | 0 | 8.6 millió Ft | 5 év 10 hónap
BAT Pécsi Dohánygyár Kft. | 397 | 126 milliárd Ft | Hu | Hulladéktömörítô konténer használata | 2007 május | Kevesebb helyet foglaló hulladék, kevesebb hulladékszállítás (havi 10-12 a korábbi 20-szal szemben) | 0 | 0 | 4.8 millió Ft | azonnali
BAT Pécsi Dohánygyár Kft. | 397 | 126 milliárd Ft | Hu | Dohánypor felhasználása fűtôanyagként | 2007 május | 334 tonna dohánypor energetikai hasznosítása a lerakóba küldés helyett | 0 | 0 | 4.8 millió Ft | azonnali
BAT Pécsi Dohánygyár Kft. | 397 | 126 milliárd Ft | Üa | Disztribúciós hálózat útvonalainak felülvizsgálata és racionalizálása | 2009 | 2009 elsô félévi adatok:5,2 millió km,420 000 liter üzemanyag2010 elsô félévi adatok:4,3 millió km,344 000 liter üzemanyagMegtakarítás:0,9 millió km,76 000 liter üzemanyag | 0 | 0 | 22 millió Ft | azonnali
BAT Pécsi Dohánygyár Kft. | 397 | 126 milliárd Ft | En | Dohányzószobában lévô légkondícionáló üzemóráinak változtatása | 2010 | Energiamegtakarítás: 1500 kWh/év | 0 | 0 | 45 ezer Ft | azonnali
BAT Pécsi Dohánygyár Kft. | 397 | 126 milliárd Ft | En | Dohányzószobában lévô légkondícionáló tartaléküzemmódjának leállítása | 2010 | Energiamegtakarítás: 9000 kWh/év | 0 | 0 | 270 ezer Ft | azonnali
BAT Pécsi Dohánygyár Kft. | 397 | 126 milliárd Ft | En | Fűtési melegvíz hômérsékletének csökkentése | 2010 | Energiamegtakarítás: 8000 m3 földgáz/év | 0 | 0 | 700 ezer Ft | azonnali
BAT Pécsi Dohánygyár Kft. | 397 | 126 milliárd Ft | En | Fűtési jelleggörbe optimalizálása | 2010 | Energiamegtakarítás: 600 m3 földgáz/év | 0 | 0 | 50 ezer Ft | azonnali
Bárczy Környezetvédelmi Kft. | 4 | 41 millió Ft | Hu Vh | Fűrészpor kiváltása korszerű olajfelitató anyaggal | 1993 | Olajoshulladék mennyiségének 94-98%-os csökkenése | 120 ezer Ft | 50 ezer Ft | 1 millió Ft | 2 hónap
Bárczy Környezetvédelmi Kft. | 4 | 41 millió Ft | Víz Vh | Paraffinolaj kiszűrése a kondenzvízbôl szelektív szűrôvel | 2001 | Csökkent a veszélyes hulladék 100 m3 pótvíz megtakarítása | 936 ezer Ft | 144 ezer Ft | 2 millió Ft | 1 év 1 hónap
Bárczy Környezetvédelmi Kft. | 4 | 41 millió Ft | Víz | Régi olajfogó műtárgyak feljavítása olajleválasztó szűrô beépítésével | 1992 | Határérték alatti szennyezôtartalom a vízben | 800 ezer Ft | 100 ezer Ft | 12 millió Ft | 1 hónap 2 hét
Bárczy Környezetvédelmi Kft. | 4 | 41 millió Ft | Víz Vh | Olajleválasztó szűrô beépítése csatornaszemekbe | 1999 | Határérték alatti szennyezôtartalom a csapadékvízben, nem kellett műtárgyat építeni | 611 ezer Ft | 96 ezer Ft | 4 millió Ft | 2 hónap
Bárczy Környezetvédelmi Kft. | 4 | 41 millió Ft | Agf Vh | Szelektív itatós segédanyagként a gyártási technológiában | 1999 | Megszűnt a félkésztermék szennyezettsége | 0 | 960 ezer Ft | 1.92 millió Ft | azonnali
Bárczy Környezetvédelmi Kft. | 4 | 41 millió Ft | Víz Vh | Olajlefölözés a hűtôvízmedence felületérôl | 2000 | 1 tonna olajból csak 1,1 tonna olajos hulladék keletkezik | 0 | 0 | 1 millió Ft | azonnali
Béres Gyógyszergyár Zrt. | 250 | 5.44 milliárd Ft | Hu | Késztermékek zsugorfóliás csomagolása | 2003 | Termékenként átlagosan 94%-al (évi 32 tonna) csökkent a gyűjtôcsomagoláshoz felhasznált csomagolóanyag | 7.2 millió Ft | 7.2 millió Ft | 13.1 millió Ft | 1 év 3 hónap
Béres Gyógyszergyár Zrt. | 250 | 5.44 milliárd Ft | En Vh Ir | Multifunkciós irodagépek kihelyezése | 2006 | A papírfelhasználás 35%-kal csökkent (700 csomag papír/év). Az elhasználódott festékkazetták száma 24-rôl 5-re csökkent. | 6.9 millió Ft | 0 | 650 ezer Ft | 10 év 7 hónap
Béres Gyógyszergyár Zrt. | 250 | 5.44 milliárd Ft | En Ir | Fôépület szigetelése, nyílászárók cseréje | 2007 | Hôszigetelés és hôvisszatartás 20-30%-os javulása, ezzel 1328 GJ energiát takarítunk meg évente | 37 millió Ft | 0 | 3 millió Ft | 12 év 4 hónap
Béres Gyógyszergyár Zrt. | 250 | 5.44 milliárd Ft | Hu | Papír és műanyag csomagolóanyag-hulladék tömörítése és újrahasznosításra történô átadása | 2003 | Évente 2,8 tonna papír és 2,9 tonna műanyag hulladék újahasznosítása | 1 millió Ft | 64 ezer Ft | 389 ezer Ft | 3 év 1 hónap
Biokom Kft. | 175 | 2 milliárd Ft | Lev Üa | Átrakóállomás létesítése (présfej, 32m3-es kontéter) | 2001 | 200 liter üzemanyag és 450 km út megtakarítása naponta | 5.1 millió Ft | 3.9 millió Ft | 13 millió Ft | 7 hónap
Biokom Kft. | 175 | 2 milliárd Ft | Víz | Ideiglenes csurgalékvíz tároló, a lerakó egyik kazettájának ideiglenes leválasztásával | 2000 | Évi 1000 m3 csurgalékvíz nem kerül be a szennyvíztisztítóba | 150 ezer Ft | 0 | 2 millió Ft | 1 hónap
Biokom Kft. | 175 | 2 milliárd Ft | Hu | PET-palackok bálázás elôtti lyukasztása PET-lyukasztó segítségével | 2002 | 550 segédmunkaóra/év megtakarításaa, 800 m3/év mennyiséggel több PET újrahasznosítása | 1.2 millió Ft | 188 ezer Ft | 700 ezer Ft | 2 év 6 hónap
Biokom Kft. | 175 | 2 milliárd Ft | Lev Üa | A 105 X 110 X 70 méretű 250 kg súlyú bála helyett, 145 X 105 X 70 méretű, 400 kg súlyú bála készítése. | 2002 | Havonta 17-18 forduló helyett 12-13 fordulót kell csak teljesíteni. | 0 | 0 | 6 millió Ft | azonnali
Budapesti Erômű Zrt. | 426 | 38.6 milliárd Ft | Hu Ir | Szelektív papírhulladék-gyűjtés kiterjesztése | 2003 | Mintegy 35%-kal kevesebb kommunális hulladék. | 22 ezer Ft | 115 ezer Ft | 130 ezer Ft | 1 év 6 hónap
Budapesti Erômű Zrt. | 426 | 38.6 milliárd Ft | Hu | Fémhulladékok újrahasznosítása | 1995 | Kb. 100-120 t/év fémhulladék értékesítése, újrahasznosítása. | 0 | 0 | 2.5 millió Ft | azonnali
Budapesti Erômű Zrt. | 426 | 38.6 milliárd Ft | Vh Ir | Tintapatronok átadása újratöltésre | 2002 | Kb. 100 kg/év tintapatron újratöltése | 0 | 0 | 80 ezer Ft | azonnali
Budapesti Erômű Zrt. | 426 | 38.6 milliárd Ft | Agf Vh | Olaj újrahasznosítása | 2001 | 30 tonnával kevesebb veszélyes hulladék, ennyivel kevesebb fűtôolaj vásárlása | 0 | 15 ezer Ft | 1.5 millió Ft | azonnali
Budapesti Erômű Zrt. | 426 | 38.6 milliárd Ft | Víz Agf | Új, korszerű vízelôkészítô üzem | 2004 | Kevesebb vegyszerfelhasználás: 225 tonna Vízelôkészítés vízveszteségébôl eredô megtakarítás: 40 000 m3 | 600 millió Ft | 25 millió Ft | 65 millió Ft | 15 év
Budapesti Erômű Zrt. | 426 | 38.6 milliárd Ft | Víz | Hatékony vízgazdálkodás | 2005 | Kevesebb vízfelhasználás és szennyvíz-kibocsátás: 332 000 m3 | 5 millió Ft | 0 | 78 millió Ft | 3 hét
Budapesti Erômű Zrt. | 426 | 38.6 milliárd Ft | Lev Agf | Low NOx égôk, alacsony kéntartalmú tüzelôolaj | 2004 | Légszennyezô-anyag csökkenése: 200 tonna NOx 450 tonna SO2 | 77.5 millió Ft | 21 millió Ft | 45 millió Ft | 3 év 3 hónap
Büchl Hungaria Kft. | 120 | 4.2 milliárd Ft | Hu | Brikettáló berendezés üzembe helyezése<BR>(Audi Hungaria Motor Kft.-vel közösen)<BR> (<B>A legnagyobb magasan csüngô gyümölcs 2008.</B> | 2007 | Köszörűiszap hulladékok égetés helyett préseléssel történô elôkészítése hasznosításra (1 000 tonna/év) | 75 millió Ft | 2.5 millió Ft | 10.5 millió Ft | 9 év 5 hónap
Büchl Hungaria Kft. | 120 | 4.2 milliárd Ft | Hu | Shredder berendezés felállítása<BR>(Audi Hungaria Motor Kft.-vel közösen) | 2007 | 1 970 tonna/év shredder hulladék megtakarítása, lerakás helyett energetikai hasznosítása, szállítás optimalizálása | 175 millió Ft | 14.6 millió Ft | 40.25 millió Ft | 6 év 10 hónap
Chianti 3D Kft. | 12 | 52 millió Ft | Lev En | Biomassza kazán telepítése Kisvállalat kategória díj - 2008. | 2008 | Évi 4875 liter tüzelôolaj és 7,6 tonna CO2 megtakarítás | 1.63 millió Ft | 0 | 786 ezer Ft | 2 év 1 hónap
Chianti 3D Kft. | 12 | 52 millió Ft | En | Napkollektoros rendszer telepítése | 2008 | Évi 8448 kWh elektromos áram és 3,06 tonna CO2 megtakarítása | 2.54 millió Ft | 10 ezer Ft | 405 ezer Ft | 6 év 5 hónap
Chianti 3D Kft. | 12 | 52 millió Ft | Lev En | Hűtôberendezések korszerűsítése | 2009 | Évi 11458 kWh elektromos áram és 4,15 tonna CO2 megtakarítása | 4.03 millió Ft | 0 | 570 ezer Ft | 7 év 1 hónap
Chianti 3D Kft. | 12 | 52 millió Ft | En | Fényforrások cseréje | 2009 | Évi 4412 kWh elektromos áram és 1,6 tonna CO2 megtakarítása | 113 ezer Ft | 0 | 211 ezer Ft | 6 hónap
Chinoin Zrt. | 1557 | 141.126 milliárd Ft | Víz Hu | Víz- és oldószer-felhasználás csökkentése A legszebb mosott gyümölcs tálban - 2005. | 2004 | Megtakarított városi víz: 855 m3 Megtakarított NaOH: 514,4 tonna1369 tonnával kevesebb folyékony hulladék | 0 | 97.1 millió Ft | 0 | azonnali
Chinoin Zrt. | 1557 | 141.126 milliárd Ft | Hu Vh | Szerves oldószer újrahasznosítása | 2004 | Az izopropil-alkohol regenerálás céljából történô eladásával az égetésre kerülô folyékony hulladék mennyisége 888,7 tonnával csökkent. | 0 | 0 | 59.8 millió Ft | azonnali
Chinoin Zrt. | 1557 | 141.126 milliárd Ft | Víz Lev Vh | Szennyvíz elôkezelési technológia termikus hidrolízissel | 2009 | 1280 t/év vegyi anyag felhasználáscsökkenése (995 t/év formalin+ 285 t/év nátrium-hidroxid). Avegyszer szállítás elmaradásávalévente 8 tonna CO2 kibocsátásttakarítunk meg. 584 t/év kevesebbaz égetésre kerülô veszélyeshulladék mennyisége, ez 660 t CO2kibocsátás-csökkentést jelent.Energia megtakarítás: 0,64 GWh/év, ezzel 14 tonnával kevesebbCO2-ot bocsátunk ki. Összes CO2megtakarítás: 682 t | 1.003 milliárd Ft | 0 | 215 millió Ft | 4 év 7 hónap
Chinoin Zrt. | 1557 | 141.126 milliárd Ft | Lev | Légtérfertôtlenítési technológia váltása | 2006 | Formaldehid váltása hidrogén peroxidra, 300 kg/év formaldehid megtakarítása | 84 millió Ft | 0 | 914.5 millió Ft | 1 hónap
Chinoin Zrt. - Kutatás és Fejlesztés | 243 | 206.6 milliárd Ft | En | Hôvisszanyerô berendezések (kaloriferek) beépítése a légtechnikai rendszerbe | 2006 | 800 tonna gôz megtakarítása éves szinten | 17 millió Ft | 0 | 6.5 millió Ft | 2 év 7 hónap
Chinoin Zrt. - Kutatás és Fejlesztés | 243 | 206.6 milliárd Ft | En | Elszívófülkék éjszakai üzemmódba kapcsolásának lehetôsége | 2006 | 17-19%-os, 208MW energia megtakarítása | 3.1 millió Ft | 0 | 5.5 millió Ft | 7 hónap
Chinoin Zrt. - Kutatás és Fejlesztés | 243 | 206.6 milliárd Ft | Agf Hu Ir | Papírtakarékos nyomtatási funkciók használata | 2006 | Fele annyi papírfelhasználás, 500 csomagnyi (500 lap/csomag) lap megtakarítása évente | 0 | 0 | 460 ezer Ft | azonnali
Chinoin Zrt. - Kutatás és Fejlesztés | 243 | 206.6 milliárd Ft | En Ir | Energiatakarékos nyomtatók beszerzése | 2006 | 6500 kWh energia megtakarítása | 0 | 0 | 162 ezer Ft | azonnali
Chinoin Zrt. - Kutatás és Fejlesztés | 243 | 206.6 milliárd Ft | Hu Ir | Szelektív huklladékgyűjtés a K+F területén | 2006 | 48 t papír, 14 t műanyag, 58 t fém és 0,4 t üveg szelektív gyűjtése | 0 | 0 | 1.2 millió Ft | azonnali
Coca-Cola HBC Magyarország Kft. | 1400 | 77.5 milliárd Ft | Lev En | CHP erômű telepítése | 2006 | 2 millió m3 földgáz megtakarítása évente | 2.16 milliárd Ft | 0 | 139.7 millió Ft | azonnali
Coca-Cola HBC Magyarország Kft. | 1400 | 77.5 milliárd Ft | Víz | Vízfelhasználás csökkentése | 2006 | 190ezer m3-rel kevesebb vízfelhasználás | 90 millió Ft | 15 millió Ft | 43.1 millió Ft | 3 év 2 hónap
Coca-Cola HBC Magyarország Kft. | 1400 | 77.5 milliárd Ft | Agf Hu | Palackok, kupakok tömegcsökkentése | 2006 | 6-14%-kal kevesebb palack és kupak anyagfelhasználás és 286 tonnával kevesebb hulladék-kibocsátás | 0 | 0 | 83.7 millió Ft | azonnali
Coca-Cola HBC Magyarország Kft. | 1400 | 77.5 milliárd Ft | Agf Hu | PET-pehely visszaforgatása | 2005 | PET alapanyag átlagosan 20%-kal(456 tonnával) való csökkentése | 35 millió Ft | 0 | 25.1 millió Ft | 1 év 5 hónap
Coca-Cola HBC Magyarország Kft. | 1400 | 77.5 milliárd Ft | Hu | Fejlesztések a hulladékgazdálkodás területén | 2004 október | Kommunális hulladék csökkenése 566 tonnával, ami a hasznosítható hulladék mennyiségét növelte meg | 1 millió Ft | 2 millió Ft | 8.8 millió Ft | 11 nap
Coca-Cola HBC Magyarország Kft. | 1400 | 77.5 milliárd Ft | Agf Hu | Elektronikus eszközök újrahasznosítása | 2006 | Hasznosítható hulladékok mennyisége 300 tonnával több évente | 0 | 150 ezer Ft | 2.8 millió Ft | azonnali
Coca-Cola HBC Magyarország Kft. | 1400 | 77.5 milliárd Ft | Hu Ir | Szelektív hulladékgyűjtési rendszer vidéken | 2006 | A hasznosítható hulladékok menyisége 74 tonnával több évente | 900 ezer Ft | 0 | 4.8 millió Ft | 2 hónap
Coca-Cola HBC Magyarország Kft. | 1400 | 77.5 milliárd Ft | Agf Hu Ir | Kétoldalas nyomtatás | 2005 | 10 200 kg-mal kevesebb A4-es papírfelhasználás évente | 0 | 0 | 1.95 millió Ft | azonnali
Coca-Cola HBC Magyarország Kft. | 1400 | 77.5 milliárd Ft | Hu Ir | Irodai papír újrahasznosítása | 2006 | Hasznosítható hulladékok mennyisége 18 tonnával több évente | 187 ezer Ft | 35 ezer Ft | 752 ezer Ft | 6 hónap
Coca-Cola HBC Magyarország Kft. | 1400 | 77.5 milliárd Ft | Agf Vh | Vegyszerfelhasználás csökkentése | 2006 | 94 tonnával kevesebb vegyszerfelhasználás | 2 millió Ft | 0 | 15 millió Ft | 2 hónap
Coca-Cola HBC Magyarország Kft. | 1400 | 77.5 milliárd Ft | Lev Üa | Üzemanyag-megtakarítás | 2006 | 19 156 liter üzemanyag-megtakarítás/év ezzel 49,17 tonnával kevesebb CO2 kibocsátása | 0 | 0 | 19.3 millió Ft | azonnali
Coca-Cola HBC Magyarország Kft. | 1400 | 77.5 milliárd Ft | En | Világítás korszerűsítés, légkompresszorok csoportba szervezése, mozgásérzékelôk, frekvenciaváltók felszerelése. | 2007 | A gyár üzem- és raktárcsarnokában, energiafogyasztás csökkentése 70%-kal (1,584 MWh/év), illetve 10%-kal (746 MWh/év) | 150 millió Ft | 262 millió Ft | 59 millió Ft | 2 év 7 hónap
Coloplast Hungary Kft. | 930 | 44.5 milliárd Ft | En | Öltözôk világításának átalakítása | 2006 | 26 MWh/év energia-megtakarítás | 935 ezer Ft | 0 | 590 ezer Ft | 1 év 7 hónap
Coloplast Hungary Kft. | 930 | 44.5 milliárd Ft | En | Sűrített levegôs és vákuum rendszer szigetelése | 2006 | Összes szivárgás csökkentése 80%-kal, 700 MWh/év magtakarítás | 2.5 millió Ft | 0 | 15.7 millió Ft | 2 hónap
Coloplast Hungary Kft. | 930 | 44.5 milliárd Ft | Agf Vh | Adhesive segédanyag újrahasznosítása | 2006 | 135,9 tonna/év adhesive újrahasznosítása | 0 | 0 | 2.27 millió Ft | azonnali
Coloplast Hungary Kft. | 930 | 44.5 milliárd Ft | Agf Vh | Heptán tartalmú segédanyagok újrahasznosítása | 2005 | 16,4 tonna/év heptán újrahasznosítása | 0 | 0 | 1.64 millió Ft | azonnali
Coloplast Hungary Kft. | 930 | 44.5 milliárd Ft | Hu Vh | Hulladékok szelektív gyűjtése, tömörítése, bálázása, értékesítése | 2005 | 189 tonna/év hulladék szelektív gyűjtése,30%-os térfogatcsökkentés tömörítéssel | 8.5 millió Ft | 6.7 millió Ft | 11.2 millió Ft | 1 év 10 hónap
Contitech Rubber Industrial Kft. | 490 | 21 milliárd Ft | Víz Lev | Technológiacsere, zárt gyártósor | 2000 | A légszennyezés és a vízfelhasználás is 60%-kal csökkent | 1.44 milliárd Ft | 0 | 436 millió Ft | 3 év 3 hónap
Contitech Rubber Industrial Kft. | 490 | 21 milliárd Ft | Víz | Csapadékvíz- és ipari szennyvízrendszer szétválasztása, korszerű mechanikus szűrôk beépítése | 1999 | 50%-kal csökkent a vízszennyezés mértéke | 45 millió Ft | 0 | 3 millió Ft | 15 év
Contitech Rubber Industrial Kft. | 490 | 21 milliárd Ft | Víz Hu | Kazánházi vízelôkészítô rendszer korszerűsítése A legízletesebb alacsonyan csüngô gyümölcs - 2005. | 2005 | 162 tonna regeneráló sóval és40 ezer m3 vízzel kevesebb felhasználás | 29.2 millió Ft | 1.2 millió Ft | 11.1 millió Ft | 3 év
Contitech Rubber Industrial Kft. | 490 | 21 milliárd Ft | En | Fáradt gôz hôtartalmának hasznosítása | 2004 | 210 ezer m3 földgáz-megtakarítás. | 24.4 millió Ft | 100 ezer Ft | 12 millió Ft | 2 év 1 hónap
Contitech Rubber Industrial Kft. | 490 | 21 milliárd Ft | Hu | Szelektív gyűjtés | 2005 | 50 tonna műanyag fólia és 60 tonna papír újrahasznosítása | 0 | 0 | 1.5 millió Ft | azonnali
Contitech Rubber Industrial Kft. | 490 | 21 milliárd Ft | En | Frekvenciaváltók beépítése | 2008 | 50-55% energia-megtakarítás, összesen évi kb. 108 MWh | 10 millió Ft | 100 ezer Ft | 2.8 millió Ft | 3 év 8 hónap
Contitech Rubber Industrial Kft. | 490 | 21 milliárd Ft | En | Gôzvezetékek újra szigetelése | 2007 | 50 m leszigetelt gôzcsô360 GJ megtakarított energia évenként | 280 ezer Ft | 0 | 1.1 millió Ft | 3 hónap
Contitech Rubber Industrial Kft. | 490 | 21 milliárd Ft | Agf Vh | Gyanta hulladék csökkentése | 2008 | 2 tonnával kevesebb veszélyes hulladék és 300 kg megspórolt alapanyag | 2 millió Ft | 400 ezer Ft | 1.5 millió Ft | 1 év 10 hónap
Csabai Konzervgyár Zrt. - Bajai Hűtőipari Gyára | 250 | 0 | Víz | Közép- és nagynyomású takarítórendszer kiépítése | 2000 | Vízmegtakarítás 52 000 m3/év | 30 millió Ft | 240 ezer Ft | 10 millió Ft | 3 év 1 hónap
Csabai Konzervgyár Zrt. - Bajai Hűtőipari Gyára | 250 | 0 | Víz | Szivattyús termékszállító rendszer kiváltása száraz szállításra | 2001 | Vízmegtakarítás 16 000 m3/év | 11 millió Ft | 120 ezer Ft | 3 millió Ft | 3 év 10 hónap
Csabai Konzervgyár Zrt. - Bajai Hűtőipari Gyára | 250 | 0 | En | Fűtés korszerűsítése: gôzrôl gázüzemre átállás | 1999 | Energia-megtakarítás 4000 GJ/év | 9 millió Ft | 100 ezer Ft | 3.7 millió Ft | 2 év 6 hónap
Csabai Konzervgyár Zrt. - Bajai Hűtőipari Gyára | 250 | 0 | En | Hűtéstechnika kétfokozatúvá alakítása | 1998 | 6900 GJ/év villamos energia megtakarítása | 70 millió Ft | 0 | 25 millió Ft | 2 év 9 hónap
DENSO Gyártó Magyarország Kft. | 5000 | 107 milliárd Ft | En | Helyi világítások telepítése, fűtés és hűtés optimalizálása | 2000 | 20-25% termékenkénti energiamegtakarítás | 13 millió Ft | 12 millió Ft | 87 millió Ft | 2 hónap
DENSO Gyártó Magyarország Kft. | 5000 | 107 milliárd Ft | Agf Vh | Ferroclean halogén­mentes mosófolyadék újrahasznosítása és újrahasználata | 2000 | 45 000 kg oldószer újrahasználata, új vásárlása 75%-kal csökkent | 250 ezer Ft | 6.7 millió Ft | 15.7 millió Ft | 2 hét
DENSO Gyártó Magyarország Kft. | 5000 | 107 milliárd Ft | Hu | Nem veszélyes hulladékok teljeskörű újrahasznosításra való átadása | 2000 | Hulladék újrahasznosítása és a belôle származó bevétel | 0 | 700 ezer Ft | 9.5 millió Ft | azonnali
DENSO Gyártó Magyarország Kft. | 5000 | 107 milliárd Ft | Vh | Olajok újrahasznosítása | 2001 | Hulladék ártalmatlanítási díjának csökkentése | 0 | 400 ezer Ft | 900 ezer Ft | azonnali
DENSO Gyártó Magyarország Kft. | 5000 | 107 milliárd Ft | Víz Agf Vh | Szennyvízkezelés utáni centrifugálás | 2002 | Vegyszerfelhasználás és keletkezô szennyvíziszap csökkentése | 1 millió Ft | 2 millió Ft | 3.5 millió Ft | 8 hónap
DENSO Gyártó Magyarország Kft. | 5000 | 107 milliárd Ft | Lev En | Energetikai átvilágítás | 2002 | 3565 MWh villamos energiát és 17 564 m3 gázt takarítottunk meg, ami 677,29 tonnával kevesebb CO2 kibocsátást eredményezett | 26 millió Ft | 0 | 38 millió Ft | 8 hónap
DENSO Gyártó Magyarország Kft. | 5000 | 107 milliárd Ft | Agf Ir | Papírfelhasználás csökkentése | 2002 | 2500 kg-mal azaz 500 000 ív A4-es lappal csökkentettük papírfelhasználásunkat | 0 | 0 | 26.8 ezer Ft | azonnali
DENSO Gyártó Magyarország Kft. | 5000 | 107 milliárd Ft | Víz | Kutak fúrása | 2002 | 3000 m3 csapvíz megtakarítása évente | 2 millió Ft | 240 ezer Ft | 800 ezer Ft | 3 év 7 hónap
DENSO Gyártó Magyarország Kft. | 5000 | 107 milliárd Ft | Hu | Nulla lerakott hulladék program | 2001 | A lerakásra nem kerülô hulladék mennyisége 274 tonna | 0 | 7.8 millió Ft | 28.2 millió Ft | azonnali
DENSO Gyártó Magyarország Kft. | 5000 | 107 milliárd Ft | Víz Agf | Új vegyszerek, kénsav csökkentése | 2005 | 53 200 liter kénsav megtakarítása, 27 225 kg-mal kevesebb szulfátkibocsátás | 0 | 500 ezer Ft | 0 | azonnali
DENSO Gyártó Magyarország Kft. | 5000 | 107 milliárd Ft | En | Idôkapcsolós világítás | 2005 | 58 000 kWh villamos energia megtakarítása | 350 ezer Ft | 0 | 1 millió Ft | 4 hónap
DENSO Gyártó Magyarország Kft. | 5000 | 107 milliárd Ft | Lev En | Kompresszorok hűtôlevegôjének hôhasznosítása | 2005 | 64 700 m3 földgáz megtakarítása | 2.1 millió Ft | 0 | 4.6 millió Ft | 5 hónap
DENSO Gyártó Magyarország Kft. | 5000 | 107 milliárd Ft | Lev En | Kazánok füstgázának hôhasznosítása | 2005 | 63 300 m3 földgáz megtakarítása | 8.7 millió Ft | 0 | 4.5 millió Ft | 1 év 11 hónap
DENSO Gyártó Magyarország Kft. | 5000 | 107 milliárd Ft | Víz | Ipari szűrôberendezések mosóvizének visszaforgatása öblítésre | 2008 | 1 419 m3/év vízmegtakarítás | 790 ezer Ft | 0 | 790 ezer Ft | 1 év
DENSO Gyártó Magyarország Kft. | 5000 | 107 milliárd Ft | En | Megújuló energiaforrás használata, melegvíz elôállítása napenergia segítségével | 2008 április | 64 MWh/év villamos energia megtakarítás | 0 | 0 | 0 | azonnali
DENSO Gyártó Magyarország Kft. | 5000 | 107 milliárd Ft | En | Sűrített levegôs hálózat körvezetékessé alakítása | 2008 | 113 MWh/év | 9.9 millió Ft | 0 | 2.7 millió Ft | 3 év 8 hónap
DENSO Gyártó Magyarország Kft. | 5000 | 107 milliárd Ft | Víz | Takarítási szennyvíz újrahasznosítása | 2008 június | 480 m3 elszállított szennyvíz/év | 800 ezer Ft | 0 | 760 ezer Ft | 1 év 1 hónap
DENSO Gyártó Magyarország Kft. | 5000 | 107 milliárd Ft | Hu | Szelektív gyűjtés az adminisztratív területeken | 2008 | 30%-os kommunális hulladékcsökkentés = évi 28 tonnával kevesebb hulladék | 2.2 millió Ft | 0 | 510 ezer Ft | 4 év 4 hónap
Dél-dunántúli Gázszolgáltató Zrt. | 495 | 46 milliárd Ft | En | Energiahálózat átalakítása | 2003 | 43 000 kWh energia-megtakarítás | 3 millió Ft | 0 | 1.2 millió Ft | 2 év 6 hónap
Dél-dunántúli Gázszolgáltató Zrt. | 495 | 46 milliárd Ft | Vh Ir | Tonerek újrahasznosítása | 2004 | 600 kg-mal kevesebb veszélyes hulladék | 0 | 0 | 100 ezer Ft | azonnali
Dél-dunántúli Gázszolgáltató Zrt. | 495 | 46 milliárd Ft | Hu | Gázmérôk, nyomásszabályzók újrahasznosítása | 2002 | Kommunális hulladék 10%-os csökkenése, ez 4 tonna hulladékot jelent. | 0 | 0 | 1.2 millió Ft | azonnali
Dél-dunántúli Gázszolgáltató Zrt. | 495 | 46 milliárd Ft | Hu | PE csövek újrahasznosítása | 2004 | Kommunális hulladék mennyiségének 5%-os csökkenése, valamint anyagában történô újrahasznosítás – 2 tonna hulladék | 0 | 0 | 100 ezer Ft | azonnali
Dreher Sörgyárak Zrt. | 708 | 41 millió Ft | Lev En | Kazánház rekonstrukciója | 1997 | Évente 4,07 millió Nm3 földgáz megtakarítása | 110 millió Ft | 0 | 122.1 millió Ft | 11 hónap
Dreher Sörgyárak Zrt. | 708 | 41 millió Ft | En | Páragôz hasznosítása A legízletesebb alacsonyan csüngô gyümölcs - 2003. | 1998 | Évente 2,5 millió m3 földgáz megtakarítása | 150 millió Ft | 0 | 85 millió Ft | 1 év 10 hónap
Dreher Sörgyárak Zrt. | 708 | 41 millió Ft | En Vh | Hűtésrendszer rekonstrukciója | 2001 | Évente 2,2 GWh energia, valamint 5 tonna ammónia megtakarítása | 130 millió Ft | 0 | 40 millió Ft | 3 év 3 hónap
Dreher Sörgyárak Zrt. | 708 | 41 millió Ft | Víz | Új dobozfejtô gépsoron pillanat pasztôr beépítése | 2002 | Fajlagosan 10%, évente 187 ezer m3 víz megtakarítása | 100 millió Ft | 0 | 27 millió Ft | 3 év 8 hónap
Dreher Sörgyárak Zrt. | 708 | 41 millió Ft | En | Palacktöltô csarnok világításának korszerűsítése | 2008 | Villamos energia megtakarítás: 300 000 kWh/év | 13.2 millió Ft | 0 | 9.52 millió Ft | 1 év 5 hónap
Dreher Sörgyárak Zrt. | 708 | 41 millió Ft | Lev En | Palacktöltô csarnok fűtésének korszerűsítése | 2008 | Egy fűtési idôszakban kb. 6000 GJ gôz megtakarítása (kb. 176 ezer Nm3 földgáz) | 41.8 millió Ft | 0 | 27 millió Ft | 1 év 6 hónap
Dreher Sörgyárak Zrt. | 708 | 41 millió Ft | Víz | RO vízlágyító koncentrátumának hasznosítása | 2008 | Kb. 9 800 m3/év elsôdleges víz felhasználás kiváltása | 4.2 millió Ft | 220 ezer Ft | 2.96 millió Ft | 1 év 6 hónap
Dreher Sörgyárak Zrt. | 708 | 41 millió Ft | Lev En | Biogáz termelés és hasznosítás | 2008 | 8% éves földgáz felhasználás csökkenés,azaz kb. 425 000 Nm3/év földgáz megtakarítása | 28.3 millió Ft | 3 millió Ft | 50 millió Ft | 7 hónap
Dreher Sörgyárak Zrt. | 708 | 41 millió Ft | En | Hidraulikai osztó telepítése a hűtôenergia hálózaton | 2008 | Villamos energia megtakarítás a hűtôkompresszoroknál: 100 000 kWh/év | 6.35 millió Ft | 0 | 3.18 millió Ft | 2 év
Dreher Sörgyárak Zrt. | 708 | 41 millió Ft | En | Hulladék hô hasznosítása | 2008 | Gôzfűtés kiváltásának következtében a megtakarítás 250 GJ gôz/év | 500 ezer Ft | 0 | 1.125 millió Ft | 5 hónap
Dreher Sörgyárak Zrt. | 708 | 41 millió Ft | En | Hulladék hôbôl hűtôenergia | 2008 | Villamos energia megtakarítás: 475 000 kWh/ év | 69 millió Ft | 3 millió Ft | 15.2 millió Ft | 5 év 8 hónap
Duna-Dráva Cement Kft. | 537 | 32.1 milliárd Ft | Agf | Nyersanyag helyettesítése | 2001 | Évi 72 900 tonna alternatív nyersanyag | 373 millió Ft | 15 millió Ft | 56.6 millió Ft | 8 év 11 hónap
Duna-Dráva Cement Kft. | 537 | 32.1 milliárd Ft | Lev | Levegôtisztaság-védelmi beruházások | 2004 | Emisszió csökkenése: por: 70,9% NOx: 32,5% | 328 millió Ft | 8 millió Ft | 26 millió Ft | 18 év 3 hónap
Duna-Dráva Cement Kft. | 537 | 32.1 milliárd Ft | Lev En | Alternatív energiaforrások használata A legnagyobb magasan csüngô gyümölcs - 2006. | 2005 | 30 000 tonna alternatív anyag felhasználása | 528 millió Ft | 20 millió Ft | 75 millió Ft | 9 év 7 hónap
Dunapack Zrt. | 1200 | 50 milliárd Ft | En | Nedves prés cseréje a 3. papírgépen A legnagyobb magasan csüngô gyümölcs - 2003. | 1999 | Évente 220 000 GJ hômegtakarítás | 1.3 milliárd Ft | 70 millió Ft | 320 millió Ft | 5 év 2 hónap
Dunapack Zrt. | 1200 | 50 milliárd Ft | En | Hôvisszanyerés korszerűsítése a 3. papírgépen | 2001 | Évente 90 000 GJ hômegtakarítás | 500 millió Ft | 20 millió Ft | 130 millió Ft | 4 év 6 hónap
Dunapack Zrt. | 1200 | 50 milliárd Ft | En | Fojtásos szabályozások helyett szivattyú-fordulatszabályozás használata | 1998 | Évente 7 GWh energia-megtakarítás | 150 millió Ft | 10 millió Ft | 80 millió Ft | 2 év 2 hónap
Dunapack Zrt. | 1200 | 50 milliárd Ft | En | Hatékonyságnövelô intézkedések révén termelésnövelés | 1998 | Fajlagos hôfogyasztás csökkenése évi 0,6 GJ/t-val. Fajlagos áramfogyasztás csökkenése évi 80 kWh/t-val | 2 milliárd Ft | 0 | 400 millió Ft | 5 év
Egyesült Vegyiművek Zrt. | 362 | 7.27 milliárd Ft | Hu Ir | Szelektív hulladékgyűjtés | 2001 | 40 t/év hulladék újrafelhasználása | 0 | 0 | 1 millió Ft | azonnali
Egyesült Vegyiművek Zrt. | 362 | 7.27 milliárd Ft | En | Fűtési rendszer átalakítása, valamint a gôzszolgáltatás optimalizálása | 2001 | 600 ezer m3 földgáz/év megtakarítása | 7.2 millió Ft | 0 | 20 millió Ft | 4 hónap
Egyesült Vegyiművek Zrt. | 362 | 7.27 milliárd Ft | Víz Agf | Termékcsoport termékeinek egymás után gyártása | 2001 | 3-3,5 t termék és 900 m3 víz megtakarítása évente | 0 | 0 | 1 millió Ft | azonnali
Egyesült Vegyiművek Zrt. | 362 | 7.27 milliárd Ft | Agf | Kisebb kapacitású vízlágyító (anioncserélô) berendezés beépítése | 2001 | 25 000 kg-mal kevesebb lúgfelhasználás | 4 millió Ft | 0 | 1.5 millió Ft | 2 év 8 hónap
Egyesült Vegyiművek Zrt. | 362 | 7.27 milliárd Ft | Víz | Zárt szelvényű szennyvízmennyiség-mérô beépítése | 2003 | elsôsorban gazdasági haszon: 18.000 m3 szennyvízdíj megtakarítása | 7.5 millió Ft | 0 | 8 millió Ft | 11 hónap
Egym Vital Center Kft. | 18 | 130 millió Ft | En Ir | A VITAL FORUM épületegyüttesének megépítése | 1997 | 60% (300 kWh) villamosenergia-megtakarítás 40% gázmegtakarítás, évi 1100 m3 | 250 millió Ft | 10 millió Ft | 1 millió Ft | azonnali
Egym Vital Center Kft. | 18 | 130 millió Ft | Vh Ir | Környezetbarát irodai megoldások | 1997 | 25%-kal kevesebb papírfelhasználás | 1.998 milliárd Ft | 0 | 100 ezer Ft | azonnali
Egym Vital Center Kft. | 18 | 130 millió Ft | Lev Üa | Optimalizált útvonalú gyűjtôfuvarok | 2003 | Havi 5000 km út és 400 liter üzemanyag megtakarítása | 0 | 0 | 1 millió Ft | azonnali
Egym Vital Center Kft. | 18 | 130 millió Ft | Agf Ir | Takarítás CHRISAL környezetbarát tisztítószerekkel | 1996 | Évi 400 literrel kevesebb tisztítószer-felhasználás | 0 | 0 | 100 ezer Ft | azonnali
Egym Vital Center Kft. | 18 | 130 millió Ft | Üa | Benzinüzemű gépjárművek cseréje takarékos dízelre | 2004 | Évi 3000 literrel kevesebb üzemanyag-fogyasztás | 6 millió Ft | 0 | 1 millió Ft | 6 év
Ericsson Kft. | 600 | 28.6 milliárd Ft | En Ir | 19 régi nyomtató és fénymásoló lecserélése környezetbarát multifunkciós irodagépekre | 2003 | Havonta 500 kWh energia-megtakarítás 30%–kal kevesebb papírfelhasználás | 0 | 0 | 250 ezer Ft | azonnali
Falco Forgácslapgyártó Zrt. | 423 | 14.5 milliárd Ft | Agf Hu | Mobil aprítógép a 60 cm-nél rövidebb, szeges alapanyag aprítására | 2000 | Évente 20 000 m3-rel, 15 000 tonnával több fa hulladék anyagában történô újrahasznosítása | 70 millió Ft | 40 millió Ft | 60 millió Ft | 3 év 6 hónap
Falco Forgácslapgyártó Zrt. | 423 | 14.5 milliárd Ft | Agf Hu | Mobil aprítógép a 150km-nél távolabbi fa hulladékok szállítására | 2002 | Évente 20 000 m3-rel, 15 000 tonnával több fa hulladék anyagában történô újrahasznosítása | 35 millió Ft | 18 millió Ft | 25 millió Ft | 5 év
Falco Forgácslapgyártó Zrt. | 423 | 14.5 milliárd Ft | Agf Hu | Mobil elôtörô | 2005 | Évente 35 000 m3-rel, 23 000 tonnával több fa hulladék anyagában történô újrahasznosítása | 65 millió Ft | 27 millió Ft | 40 millió Ft | 5 év
Falco Forgácslapgyártó Zrt. | 423 | 14.5 milliárd Ft | Üa | Telepített aprítógép | 2005 | 80 000 liter/év üzemanyag megtakarítása anyagmozgatásból, illetve a korábbi mobil gép kiváltása | 100 millió Ft | 20 millió Ft | 87 millió Ft | 1 év 6 hónap
Flextronics International Kft. | 10000 | 816.4 milliárd Ft | Hu | Szelektív hulladékgyűjtés fejlesztése | 1999 | 200 tonnával több újrahasznosítható hulladék | 500 ezer Ft | 0 | 1 millió Ft | 6 hónap
Flextronics International Kft. | 10000 | 816.4 milliárd Ft | Hu | IC-tároló tálcák szelektív gyűjtése újrahasználatra | 2003 | Havi 2500 kg-mal több újrahasználatra kerülô hulladék | 0 | 0 | 720 ezer Ft | azonnali
Flextronics International Kft. | 10000 | 816.4 milliárd Ft | Hu | Egyutas fa raklapok hulladékainak újrahasznosítása | 2003 | Havi 30 tonna újrahasznosítható hulladék | 0 | 0 | 7.2 millió Ft | azonnali
Flextronics International Kft. | 10000 | 816.4 milliárd Ft | Hu Vh | Elektronikai selejt visszaforgatása A legszebb mosott gyümölcs tálban - 2004. | 2003 | 350 kilogrammal kevesebb elektronikai hulladék, 700 tonnával kevesebb műanyag hulladék | 0 | 0 | 130 millió Ft | azonnali
Flextronics International Kft. | 10000 | 816.4 milliárd Ft | Hu Vh | Lakkozási technológia fejlesztése | 2003 | Évi 1 tonna halogéntartalmú tépôlakk használatának kiváltása | 2.8 millió Ft | 0 | 4.1 millió Ft | 8 hónap
Flextronics International Kft. | 10000 | 816.4 milliárd Ft | En Vh | Tamponfestés, klisémosás | 2003 | 50%-al kevesebb mosófolyadék, évi 200 literrel kevesebb veszélyes hulladék. | 3 millió Ft | 0 | 800 ezer Ft | 3 év 9 hónap
Fôvárosi Távhôszolgáltató Zrt. | 777 | 59.934 milliárd Ft | En | ÖkoPlusz átalakítás | 2008 | Energia megtakarítás: 3,19 GWh/év, ami 486 tonna CO2 megtakarítást eredményez évente (becsült értékek). | 225.5 millió Ft | 5.565 millió Ft | 70 millió Ft | 3 év 3 hónap
Gallicoop Pulykafeldolgozó Zrt. | 516 | 18.9 milliárd Ft | En | Hôhasznosító beépítése a hűtôgépházba | 2004 | Napi 6 MWh termál hômennyiség megtakarítása | 11.9 millió Ft | 0 | 4.4 millió Ft | 2 év 8 hónap
Gallicoop Pulykafeldolgozó Zrt. | 516 | 18.9 milliárd Ft | Víz | Közepes nyomású takarítórendszer kiépítése A legnagyobb magasan csüngô gyümölcs - 2004. | 2003 | Napi 56 m3 víz megtakarítása, vegyszerfelhasználás optimalizálása | 4.5 millió Ft | 1.5 millió Ft | 2.5 millió Ft | 4 év 6 hónap
Gallicoop Pulykafeldolgozó Zrt. | 516 | 18.9 milliárd Ft | Víz | Saját kutak és víztisztító | 2003 | Kisebb a környezetterhelés, mivel jóval kevesebb ivóvíz-minôségű vizet használunk, 2003-ban 128 269 m3-vel kevesebbet. | 128 millió Ft | 2.1 millió Ft | 21.2 millió Ft | 6 év 8 hónap
Gallicoop Pulykafeldolgozó Zrt. | 516 | 18.9 milliárd Ft | Víz | Szennyvízmennyiség-mérô beépítése | 2002 | Kimutatható a vételezett ivóvíz (2003-ban 358 465 m3) és a kibocsátott szennyvíz mennyisége (2003-ban 275 724 m3) közötti különbség | 1.9 millió Ft | 0 | 16.2 millió Ft | 1 hónap
Gallicoop Pulykafeldolgozó Zrt. | 516 | 18.9 milliárd Ft | Vh Ir | Újragyártott tonerek használata | 2003 | Évente 107 kilogrammal kevesebb veszélyes hulladék | 0 | 0 | 442 ezer Ft | azonnali
Ganzair Kompresszortechnika Kft. | 55 | 900 millió Ft | Lev En | Kompresszorok hulladékhôjének hasznosítása, Siemens | 2002 | 50 000 m3 gázmegtakarítás | 2 millió Ft | 50 ezer Ft | 1.5 millió Ft | 1 év 5 hónap
Ganzair Kompresszortechnika Kft. | 55 | 900 millió Ft | Lev En | Kompresszorok hulladékhôjének hasznosítása, ST Glass | 2003 | 500 GJ/hó gôzmegtakarítás | 3.4 millió Ft | 50 ezer Ft | 4 millió Ft | 10 hónap
GE Hungary Zrt. - Fényforrásgyár Nagykanizsa | 4456 | 50 milliárd Ft | En | Sűrített levegô nyomásának csökkentése, energiafigyelô rendszer A legízletesebb alacsonyan csüngô gyümölcs - 2004. | 2001 | Évente 362 MWh villamosenergia megtakarítása | 18 millió Ft | 0 | 41 millió Ft | 5 hónap
GE Hungary Zrt. - Fényforrásgyár Nagykanizsa | 4456 | 50 milliárd Ft | Agf Hu Vh | Szervesoldószer tartalmú készítmények újrahasznosítása | 2002 | 3790 liter oldószer és 1741 l/év hulladékcsökkenés | 1.2 millió Ft | 130 ezer Ft | 650 ezer Ft | 2 év 4 hónap
GE Hungary Zrt. - Fényforrásgyár Nagykanizsa | 4456 | 50 milliárd Ft | Vh | Veszélyes hulladék csökkentése | 2000 | 17,6%-kal csökkent a veszélyes hulladéknak számító kittmassza-maradék az elsô évben | 0 | 0 | 2.6 millió Ft | azonnali
GE Hungary Zrt. - Fényforrásgyár Nagykanizsa | 4456 | 50 milliárd Ft | Agf Vh | Olajleválasztás és visszaforgatás | 2004 | Évente 2,4 tonna olaj kerül újrafelhasználásra | 5.3 millió Ft | 0 | 1.2 millió Ft | 4 év 5 hónap
GE Hungary Zrt. - Fényforrásgyár Nagykanizsa | 4456 | 50 milliárd Ft | Víz Lev Vh | Elektrosztatikus burabevonás | 2004 | 126 kg HF emisszió, 236 tonna veszélyes hulladék, 22 000 m3 szennyvízkibocsátás-csökkenés 2004-ben | 138 millió Ft | 29 millió Ft | 187 millió Ft | 10 hónap
GE Hungary Zrt. - Fényforrásgyár Nagykanizsa | 4456 | 50 milliárd Ft | Víz Vh | Vákuum szivattyúk alkalmazása | 2003 | 1200 liter Hg tartalmú veszélyes hulladék és 0,6 kg/év Hg emisszió megszűnése | 3.2 millió Ft | 500 ezer Ft | 2.4 millió Ft | 1 év 8 hónap
GE Hungary Zrt. - Fényforrásgyár Nagykanizsa | 4456 | 50 milliárd Ft | Agf Hu | Grafikás gyűjtôdobozok újrahasznosítása | 2003 | 112 tonnával kevesebb papírfelhasználás évente. | 0 | 0 | 34.7 millió Ft | azonnali
G&G Növényvédelmi és Kereskedelmi Kft. | 31 | 645 millió Ft | Agf | Gyomfelismerésen alapuló vasúti permetezô rendszer kialakítása<BR><B>Kisvállalat kategória díj 2008.</B> | 2003 | 36 000 literrel kevesebb kijuttatott vegyszer évente | 31 millió Ft | 4 millió Ft | 100 millió Ft | 3 hónap 24 nap
G&G Növényvédelmi és Kereskedelmi Kft. | 31 | 645 millió Ft | Víz | Esôvíz felhasználásával működô csepegtetôs rendszerű öntözés | 2008 | 190 m3-rel kevesebb felhasznált ivóvíz mennyiség évente | 1.05 millió Ft | 0 | 105 ezer Ft | 10 év
G&G Növényvédelmi és Kereskedelmi Kft. | 31 | 645 millió Ft | En | Ablakok, tetôablakok megfelelô elhelyezése, árnyékolás redônyökkel | 2008 | 75 000 kWh villamos energia megtakarítása évente | 1.34 millió Ft | 0 | 3.45 millió Ft | 4 hónap 18 nap
G&G Növényvédelmi és Kereskedelmi Kft. | 31 | 645 millió Ft | Hu | Irodai papír felhasználás | 2003 | 145 kg-mal kevesebb papírhulladék 5 év alatt | 0 | 0 | 132 ezer Ft | azonnali
G&G Növényvédelmi és Kereskedelmi Kft. | 31 | 645 millió Ft | Üa | Két telephelyünk közötti közlekedés autó helyett vonattal | 1970 | 1 800 literrel kevesebb benzin5,3 tonnával kevesebb kibocsátott CO2 évente | 0 | 500 ezer Ft | 1 millió Ft | azonnali
Grundfos Magyarország Gyártó Kft. | 1865 | 67 milliárd Ft | Hu | Gyártási hulladékok szelektív gyűjtése | 2004 | Deponálásra kerülô hulladékokmennyiségének csökkentése 1900tonnával. Hulladék anyagában történôújrahasznosítással nyersanyagfelhasználás csökkenése. | 50 millió Ft | 18 millió Ft | 205.86 millió Ft | 3 hónap
Grundfos Magyarország Gyártó Kft. | 1865 | 67 milliárd Ft | Hu | Papír kéztörlô kiváltása textilre | 2009 | Évente kb. 6,5 tonnával kevesebbnem veszélyes hulladék képzôdik. | 0 | 0 | 500 ezer Ft | azonnali
Grundfos Magyarország Gyártó Kft. | 1865 | 67 milliárd Ft | Vh | Olajos rongy újrahasználata | 2006 | Évente kb. 20 tonnával kevesebbveszélyes hulladék (olajos textília)képzôdik | 0 | 0 | 1.2 millió Ft | azonnali
Grundfos Magyarország Gyártó Kft. | 1865 | 67 milliárd Ft | Vh | Fluid menedzsment rendszer Alacsonyan csüngô gyümölcs díj - 2009. | 2006 | 30%-kal, vagyis évente kb. 12 000tonnával csökkent az emulziós olajfelhasználás; 45%-kal, évente kb.62 tonnával kevesebb veszélyeshulladék képzôdik (használt emulzióhulladék). | 0 | 0 | 8.1 millió Ft | azonnali
Grundfos Magyarország Gyártó Kft. | 1865 | 67 milliárd Ft | Víz Vh | Folyékony veszélyes hulladék mennyiségének csökkentése | 2008 | Évente 660 tonnával kevesebb veszélyes hulladék | 30 millió Ft | 7 millió Ft | 20 millió Ft | 2 év 4 hónap
Grundfos Magyarország Gyártó Kft. | 1865 | 67 milliárd Ft | En | Helyi hűtés a központi hűtés helyett | 2007 | Évi 60 600 kWh-val csökkent avillamos energia felhasználás | 280 ezer Ft | 130 ezer Ft | 2 millió Ft | 2 hónap
Grundfos Magyarország Gyártó Kft. | 1865 | 67 milliárd Ft | En | Helyi sűrített levegôs kompresszor | 2008 | Villamos energia felhasználáscsökkentése évi 36 400 kWh-val | 50 ezer Ft | 60 ezer Ft | 1.2 millió Ft | 1 hónap
Grundfos Magyarország Gyártó Kft. | 1865 | 67 milliárd Ft | En | Fűtés optimalizálása | 2008 | Évente 160 ezer m3-rel csökkenta fűtési földgáz felhasználása | 0 | 0 | 16 millió Ft | azonnali
Grundfos Magyarország Gyártó Kft. | 1865 | 67 milliárd Ft | En | Hűtés és szellôzés optimalizálása | 2009 | Villamos energia felhasználáscsökkentése évi 70 000 kWh-val | 6 millió Ft | 0 | 23 millió Ft | 3 hónap
Grundfos Magyarország Gyártó Kft. | 1865 | 67 milliárd Ft | En | Termelési berendezések idôszakos lekapcsolása | 2008 | Villamos energia felhasználáscsökkentés évi 172 000 kWh-val | 0 | 0 | 56.8 millió Ft | azonnali
Grundfos Magyarország Gyártó Kft. | 1865 | 67 milliárd Ft | Víz | Öntözés fúrt kútról | 2008 | Évente 8 000 m3-rel kevesebb vezetékesivóvíz felhasználás. | 7.5 millió Ft | 200 ezer Ft | 3.5 millió Ft | 2 év 3 hónap
Grundfos Magyarország Gyártó Kft. | 1865 | 67 milliárd Ft | Víz | Épület hűtése kútvízzel | 2009 | Évente 4 500 m3-rel kevesebb vezetékesivóvíz felhasználás. | 4.6 millió Ft | 150 ezer Ft | 4.1 millió Ft | 1 év 2 hónap
Hewlett-Packard Magyarország Kft. | 450 | 20.181 milliárd Ft | Agf | Nyomtatókazetták útmutatójának kazettára nyomtatása | 2001 | 3,2 tonna papír megtakarítása | 0 | 0 | 738 ezer Ft | azonnali
Hewlett-Packard Magyarország Kft. | 450 | 20.181 milliárd Ft | Üa | Take Back program | 2002 | Kb. havi 1000 km-rel kevesebb gépkocsifutás, kb. havi 400 literrel kevesebb üzemanyag¬fogyasztás. | 3.2 millió Ft | 2.6 millió Ft | 4.4 millió Ft | 1 év 9 hónap
Hewlett-Packard Magyarország Kft. | 450 | 20.181 milliárd Ft | Üa | Egyéni begyűjtés | 2003 | Havi 2000 km-rel kevesebb gépkocsifutás, évi 3000 literrel kevesebb üzemanyag-fogyasztás | 355 ezer Ft | 288 ezer Ft | 485 ezer Ft | 1 év 9 hónap
Holcim Hungária Zrt. - Lábatlani Cementgyár | 176 | 0 | Hu | Klinker égetéskor keletkezô por újrahasznosítása<BR><B>Innovációs különdíj 2008.</B> | 2007 | Éves szinten a keletkezett por mintegy 50%-át hasznosítjuk újra (50 ezer tonna por), aminek jelentôs részét speciális lerakókban kellene elhelyeznünk. | 23 millió Ft | 14 millió Ft | 40 millió Ft | 11 hónap
Holcim Hungária Zrt. | 631 | 32.1 milliárd Ft | Lev | Hulladékolaj adagolása | 2001 | 50 tonnával kevesebb NOx kibocsátás évente | 43 millió Ft | 3 millió Ft | 5 millió Ft | 21 év 6 hónap
Holcim Hungária Zrt. | 631 | 32.1 milliárd Ft | Lev | Gumiabroncs adagolása kemencékbe | 2005 | 200 tonnával kevesebb NOx kibocsátás évente | 232 millió Ft | 20 millió Ft | 70 millió Ft | 4 év 8 hónap
Holcim Hungária Zrt. | 631 | 32.1 milliárd Ft | Agf Hu | Papíriszap-felhasználás | 2002 | 4 ezer tonna papíripari hulladék felhasználása | 1 millió Ft | 4 millió Ft | 5 millió Ft | 1 év
Holcim Hungária Zrt. | 631 | 32.1 milliárd Ft | En | Világítás modernizálása | 2005 | 81,9 MWh/év megtakarítás | 4.56 millió Ft | 0 | 1.04 millió Ft | 4 év 5 hónap
Holcim Hungária Zrt. | 631 | 32.1 milliárd Ft | En | Szélosztályozók telepítése | 2002 | 1 GWh energia megtakarítása évente | 570 millió Ft | 0 | 50 millió Ft | 11 év 5 hónap
Holcim Hungária Zrt. | 631 | 32.1 milliárd Ft | Lev | Zsákos szűrôk telepítése | 2003 | Porkibocsátás csökkentése évi 17 tonnával | 500 millió Ft | 0 | 1.5 millió Ft | 333 év 4 hónap
Holcim Hungária Zrt. - Pomázi Betonüzem | 4 | 890 millió Ft | Agf Hu | Beton újrahasznosítása A legnagyobb magasan csüngő gyümölcs - 2007. | 2004 | 600-700 m3 anyag visszaforgatása | 26 millió Ft | 1.8 millió Ft | 4 millió Ft | 11 év 10 hónap
Holcim Hungária Zrt. - Pomázi Betonüzem | 4 | 890 millió Ft | Víz | Esôvíz felhasználása a betongyártáshoz | 2004 | Éves szinten 11 500 m3-rel kevesebb víz a városi hálózatból | 23 millió Ft | 700 ezer Ft | 5 millió Ft | 5 év 4 hónap
Kecskeméti Református Gimnázium és Általános Iskola | 125 | 385 millió Ft | En | Solarspot világító rendszer Innovációs különdíj - 2009. | 2008 | Villamosenergia megtakarítás23,4 MWh/évElektronikai és elektromos hulladékokcsökkenése (10-12 kg/év)Szén-dioxid kibocsátás csökkenés:14,6 tonna/év | 3.5 millió Ft | 0 | 1 millió Ft | 1 év
Kecskeméti Református Gimnázium és Általános Iskola | 125 | 385 millió Ft | En | Napkollektoros rendszer telepítése | 2002 | 29 GJ energiát képesek termelnihavonta.Gázfelhasználás csökkenése (5 880m3 gáz/év)27,6 tonnával kevesebb széndioxidemisszió/év | 13.5 millió Ft | 0 | 1.5 millió Ft | 9 év
Kecskeméti Református Gimnázium és Általános Iskola | 125 | 385 millió Ft | En | Mérôműszer felszerelése | 2007 | 5%-os hatásfok javulás | 10 ezer Ft | 0 | 180 ezer Ft | azonnali
Kinnarps Hungary Kft. | 10 | 400 millió Ft | En Ir | Energia-felhasználás csökkentése intelligens irodaházzal | 2006 | 48%-os energia-megtakarítás, összesen 33ezer kWh évente | 73.3 millió Ft | 0 | 1.3 millió Ft | 56 év 5 hónap
Kinnarps Hungary Kft. | 10 | 400 millió Ft | Hu Ir | Szelektív hulladékgyűjtés | 2007 | Évi 171 m3 papír és PET-palack szelektív gyűjtése | 0 | 0 | 60 ezer Ft | azonnali
Komárom-Esztergom Megyei Állami Közútkezelô Kht. | 159 | 895 millió Ft | En Agf Hu | Martaszfalt felhasználása teljes pályaszerkezet építéséhez A legszebb mosott gyümölcs tálban - 2003. | 2001 | 10 000 tonna martaszfalt újrahasznosítása, egyben 9400 tonna a kôvagyon-felhasználás csökkentése, energia-megtakarítás | 37.23 millió Ft | 0 | 124.4 millió Ft | azonnali
Komárom-Esztergom Megyei Állami Közútkezelô Kht. | 159 | 895 millió Ft | En Agf Hu | Profiljavítás, burkolaterôsítés martaszfalt felhasználásával | 1997 | 11 500 tonna martaszfalt újrahasznosítása, kôvagyon-felhasználás csökkentése, energia-megtakarítás. | 70.2 millió Ft | 0 | 7.1 millió Ft | azonnali
Komárom-Esztergom Megyei Állami Közútkezelô Kht. | 159 | 895 millió Ft | En Agf Hu | Felületi bevonat készítése martaszfalt felhasználásával | 2002 | 120 tonna martaszfalt újrahasznosítása, kôvagyon-felhasználás csökkentése, energia-megtakarítás. | 75 ezer Ft | 0 | 345 ezer Ft | azonnali
Környezetvédelmi és Vízügyi Minisztérium | 380 | 0 | Hu Ir | Szelektív hulladékgyűjtés fejlesztése | 2001 | 40%-kal (15 tonna) csökkent a vegyes hulladék mennyisége | 700 ezer Ft | 900 ezer Ft | 2.14 millió Ft | 7 hónap
Legrand Zrt. | 490 | 7 milliárd Ft | Vh | Fémhulladék-tároló csapadékvíz elleni védelme | 1995 | Évi 100-130 tonna veszélyes hulladék (olajjal szennyezett víz) keletkezésének megelôzése. | 2.9 millió Ft | 0 | 1.3 millió Ft | 2 év 2 hónap
Legrand Zrt. | 490 | 7 milliárd Ft | Lev Vh | Kémiai maratási technológia megszüntetése terméktervezéssel | 1999 | Nincs NOx kibocsátás, évi 500 kg nehézfémtartalmú hulladékkal kevesebb | 0 | 0 | 400 ezer Ft | azonnali
Legrand Zrt. | 490 | 7 milliárd Ft | Vh | Felületkezelési öblítéstechnika módosítása | 1999 | Évente 1,1 tonna vegyianyag megtakarítása, 1 tonnával kevesebb veszélyes hulladék | 300 ezer Ft | 0 | 500 ezer Ft | 7 hónap
Legrand Zrt. | 490 | 7 milliárd Ft | Hu Üa | Kommunális hulladék térfogatának csökkentése tömörítéssel | 2003 | 80%-kal kisebb kommunális hulladék térfogat. Átlag 2400 m3/év és 600 fuvar helyett várhatóan 4-500 m3 és 50-60 fuvar. | 240 ezer Ft | 2.2 millió Ft | 4.1 millió Ft | 1 hónap
Linamar Hungary Autóipari és Gépgyártó Nyrt. | 1636 | 23.5 milliárd Ft | Víz | Hűtôtornyok alkalmazása átfolyó rendszerű hűtés helyett | 2001 | 10-14 ezer m3 vízzel kevesebb felhasználás | 3.1 millió Ft | 100 ezer Ft | 1.6 millió Ft | 2 év 1 hónap
Linamar Hungary Autóipari és Gépgyártó Nyrt. | 1636 | 23.5 milliárd Ft | Víz | Vízvisszaforgatás | 2005 | Fajlagosan 0,4-0,5 m3/óra, évi 2400 m3 víz megtakarítása, 2000 m3-el kevesebb technológiai szennyvíz. | 0 | 0 | 900 ezer Ft | azonnali
Linamar Hungary Autóipari és Gépgyártó Nyrt. | 1636 | 23.5 milliárd Ft | Vh | Vákuumdesztilláló | 2005 | Évente 696 tonnával kevesebb veszélyes hulladék, ártalmatlanítási díj csökkentése. | 14.94 millió Ft | 400 ezer Ft | 14.5 millió Ft | 1 év 1 hónap
Linamar Hungary Autóipari és Gépgyártó Nyrt. | 1636 | 23.5 milliárd Ft | Hu Vh | Forgácscentrifuga A legízletesebb alacsonyan csüngô gyümölcs - 2006. | 2002 | Évente 120 tonna hűtô-kenô olaj visszanyerése, értékesíthetô fémhulladék. | 1.93 millió Ft | 1.08 millió Ft | 62.84 millió Ft | 11 nap
Linamar Hungary Autóipari és Gépgyártó Nyrt. | 1636 | 23.5 milliárd Ft | Agf Hu | Új típusú alapanyag | 2005 | 23,5 tonnával kevesebb alapanyag felhasználás és 23,5 tonnával kevesebb hulladékképzôdés. | 0 | 0 | 5.92 millió Ft | azonnali
Magyar Posta Zrt. | 35973 | 194.563 milliárd Ft | En | Állandó mágnes beépítése a Pécsi 1. sz. Posta fűtési rendszerébe | 2000 | 5-30% gázfelhasználás csökkenés. | 639 ezer Ft | 0 | 156 ezer Ft | 4 év
Magyar Posta Zrt. | 35973 | 194.563 milliárd Ft | Hu | Papírhulladék szelektív gyűjtésének bevezetése a Szeged 1. postán | 2001 | Kétharmadra csökkenô elszállítandó kommunális hulladék. | 1.79 millió Ft | 15 ezer Ft | 256 ezer Ft | 7 év 5 hónap
Magyar Posta Zrt. | 35973 | 194.563 milliárd Ft | En | Kompakt fénycsövek üzembe állítása a Miskolci Igaz­gató­ság 300 postahelyén | 1994 | Több mint 90%-os energia-megtakarítás, közel tízszeres élettartam. | 2.4 millió Ft | 0 | 5 millió Ft | 6 hónap
Magyar Posta Zrt. | 35973 | 194.563 milliárd Ft | En | A hagyományos szoba­termosztátok lecserélése programozhatóra a Debreceni Igazgatóság 25 postahelyén | 2000 | 38 000 m3 gáz megtakarítása (24%-os fogyasztás csökkenés). | 1.3 millió Ft | 0 | 1 millió Ft | 1 év 4 hónap
Magyar Posta Zrt. | 35973 | 194.563 milliárd Ft | En | Energiacsökkentés világításkorszerűsítéssel 6 postahelyen | 2005 | 12 MWh villamos energia megtakarítás évente, mely 4,4 tonna/év CO2 kibocsátás-csökkenéssel egyenértékű | 2.8 millió Ft | 0 | 280 ezer Ft | 10 év
Magyar Posta Zrt. | 35973 | 194.563 milliárd Ft | En | Fűtéskorszerűsítési beruházás három postai telephelyen | 2006 | Éves szinten 64 000 m3 –rel kevesebb gázfelhasználás, a légszennyezô anyagok kibocsátása csökken 32,5 kg CO-dal, 154,5 NOx-dal. Ezen felül a beruházás 123 tonna/év üvegházhatású CO2 kibocsátás-csökkenést is eredményez. | 49.8 millió Ft | 0 | 6.4 millió Ft | 7 év 10 hónap
Magyar Posta Zrt. | 35973 | 194.563 milliárd Ft | Hu | Irodai papírhulladék és csomagolási hulladék szelektív gyűjtése | 2004 | Négy év alatt ~3 300 tonna hulladékot (~3 216 tonna papír, karton és 83 tonna műanyag) adtunk át újrafeldolgozásra. Éves szinten ~8 040 db fát mentettünk meg a kivágástól. | 11.4 millió Ft | 40 ezer Ft | 34 millió Ft | 4 hónap
Magyar Posta Zrt. | 35973 | 194.563 milliárd Ft | En | Megújuló energiaforrás felhasználása | 2009 | 30 700 m3 földgáz megtakarításévente, mely 7,6 tonna/év CO2kibocsátás-csökkenéssel egyenértékű | 8.5 millió Ft | 0 | 650 ezer Ft | 13 év 1 hónap
Magyar Posta Zrt. | 35973 | 194.563 milliárd Ft | Lev En | Szerverfarm virtualizációja | 2008 | Évente 253 tonna CO2 kibocsátás csökkentés | 287 millió Ft | 9.67 millió Ft | 26.25 millió Ft | 17 év 4 hónap
Magyar Telekom Nyrt. | 10828 | 643.989 milliárd Ft | En | Vezérelt szabad levegôs hűtés a klímák üzemidejének 80%-os csökkentésére | 2004 | 6,24 GWh villamos energia és 80 millió Ft üzemeltetési költség megtakarítás realizálódott. CO2 emisszió csökkenés kb. 6 ezer tonna/év, zajcsökkenés > 50dB | 825 millió Ft | 0 | 330 millió Ft | 2 év 6 hónap
Magyar Telekom Nyrt. | 10828 | 643.989 milliárd Ft | Agf Hu | Akkumulátorok kiváltása PEM cellával, hômérséklet emelése, klímák és karbantartások részleges elhagyása (egyklímásítás) | 2008 | 500 tonna ólomfelhasználás csökkenés; további 26 MWh/állomás villamos energia felhasználás és klíma üzemeltetés csökkenés évente 3-8 év alatt elmaradó klíma beruházások száma kb. 600 db (400 millió Ft) | 6 millió Ft | 100 ezer Ft | 1.6 millió Ft | 4 év
Magyar Telekom Nyrt. | 10828 | 643.989 milliárd Ft | En | Szabadlevegôs hűtés fokozása közvetlen hôelszívással, klímázás teljes elhagyása | 2009 | Teremhômérséklet emelése 30 Celsius fokig, teljes klímaberuházás, -karbantartás és energiafelhasználás megtakarítása. | 800 ezer Ft | 0 | 1.2 millió Ft | 8 hónap
Magyar Telekom Nyrt. | 10828 | 643.989 milliárd Ft | En | Geotermikus hűtés rásegítés magas külsô hômérséklet esetén, zöld állomás A legnagyobb magasan csüngô gyümölcs – 2010 | 2010 | 30 Celsius fok feletti hômérséklet esetén is megújuló, energiamentes hűtés. | 4 millió Ft | 0 | 700 ezer Ft | 5 év 9 hónap
Magyar Telekom Nyrt. Mobil Szolgáltatások Üzletág | 7090 | 671.2 milliárd Ft | En | Bázisállomások hűtése kombinált és vezérelt szabadlevegôs átszellôztetéssel | 2004 | Energia-felhasználás csökkenése 4-6 GWh, üzemanyag-felhasználás csökkenése több mint 9000 liter | 559 millió Ft | 0 | 221 millió Ft | 2 év 6 hónap
Magyar Telekom Nyrt. Mobil Szolgáltatások Üzletág | 7090 | 671.2 milliárd Ft | En Tal | Közös tornyok használata | 2001 | legalább 250 ezer nm fölhasználat és 18,88 MWh energia-megtakarítás | 0 | 0 | 649 millió Ft | azonnali
Magyar Telekom Nyrt. Mobil Szolgáltatások Üzletág | 7090 | 671.2 milliárd Ft | Hu Ir | Számlakép és nyomtatási konvenciók racionalizálása | 2007 | 40%-kal, közel 40 tonnával csökkent a kinyomtatott számlapapír mennyisége | 0 | 0 | 2.8 millió Ft | azonnali
Magyar Telekom Nyrt. Mobil Szolgáltatások Üzletág | 7090 | 671.2 milliárd Ft | Hu Ir | Szelektív hulladékkezelés az irodákban | 2002 | 36 tonna (2006.) szelektíven gyűjtött és újrahasznosított papír, műanyag, üveg és fém, a kommunális hulladék mennyiségének csökkenése | 5 millió Ft | 1 millió Ft | 1.8 millió Ft | 6 év 3 hónap
MARS Magyarország Kisállateledel Gyártó Kft. | 750 | 45.8 milliárd Ft | En | Termálvizes fűtésrendszer kiépítése az irodában A legízletesebb alacsonyan csüngô gyümölcs – 2010 | 2009 | 83 000 m3 földgáz megtakarítása | 14 millió Ft | 0 | 5.94 millió Ft | 2 év 4 hónap
MARS Magyarország Kisállateledel Gyártó Kft. | 750 | 45.8 milliárd Ft | En | Világítás korszerűsítése a raktárterületeken | 2009 | 51 340 kWh villamos energia megtakarítása | 1.23 millió Ft | 0 | 1.59 millió Ft | 10 hónap
MARS Magyarország Kisállateledel Gyártó Kft. | 750 | 45.8 milliárd Ft | En | Kazán égôfej csere, oxigén szondás szabályzás kialakítása | 2009 | 69 312 m3 földgáz-, illetve 28 760 kWh villamosenergia-megtakarítása | 20 millió Ft | 0 | 7.9 millió Ft | 2 év 6 hónap
MÁV-csoport | 38456 | 299.856 milliárd Ft | Üa | Vasúti vontatási technológiaváltás, mozdonyos szerelvény helyett könnyű motorvonatok beszerzése és üzemeltetése | 2003 | 358 t/év gázolaj energia-megtakarítás, 1 033 t/év CO2 kibocsátás csökkentés39,8 t/év NOx kibocsátás csökkentés | 15.6 milliárd Ft | 0 | 134 millió Ft | 116 év
MÁV-csoport | 38456 | 299.856 milliárd Ft | En | Fűtéskorszerűsítés korszerűtlen szén és olaj (nehéz és könnyű fűtôolaj) alapú rendszerek felváltása gázüzemű (automatikus) rendszerekkel | 2003 | A beruházás összességében 208 580 GJ/év hôenergia és 3 885 t/év CO2 csökkenést eredményezett, ezzel 2 818 t/év szén eltüzelését váltotta ki | 9.493 milliárd Ft | 50 millió Ft | 609.5 millió Ft | 16 év 11 hónap
McDonald’s Magyarországi Étteremhálózat Kft. | 1500 | 38 milliárd Ft | Vh | Sütôzsír begyűjtése | 2008 | CO2 kibocsátás csökkentése(275 tonna/év)Begyűjtött sütôzsír hulladékértékének növekedése (33%) | 0 | 7.7 millió Ft | 15.2 millió Ft | azonnali
McDonald’s Magyarországi Étteremhálózat Kft. | 1500 | 38 milliárd Ft | Hu | A keletkezett hulladékok szelektálásának javítása | 2001 | Deponálásra kerülô budapestihulladékok mennyiségének (178tonna) csökkenése 23%-kal évesszinten, azonos vendégszámravetítve | 0 | 0 | 2 millió Ft | azonnali
McDonald’s Magyarországi Étteremhálózat Kft. | 1500 | 38 milliárd Ft | Víz | Vízmentes pissoirok építése | 2008 | Nap 1 m3 vízmennyiség megtakarítása(3 db pissoir esetében) | 270 ezer Ft | 0 | 110 ezer Ft | 2 év 5 hónap
Mercure Budapest Korona - Carriere Kft. | 130 | 19 milliárd Ft | En | Vezérelt fűtés, hôcserélô rendszer | 2004 | 118 634 m3 gázmegtakarítás | 2 millió Ft | 50 ezer Ft | 6.9 millió Ft | 3 hónap
Mercure Budapest Korona - Carriere Kft. | 130 | 19 milliárd Ft | En | Energiatakarékos üzemeltetés | 2004 | 246,6 MWh villamosenergia-megtakarítás | 2.5 millió Ft | 30 ezer Ft | 6.1 millió Ft | 5 hónap
Mercure Budapest Korona - Carriere Kft. | 130 | 19 milliárd Ft | Víz | Vízfelhasználás optimalizálása | 2005 | 6308 m3 vízmegtakarítás | 500 ezer Ft | 20 ezer Ft | 2.4 millió Ft | 2 hónap 2 hét
Miskolci Hőszolgáltató Kft. | 346 | 6.2 milliárd Ft | En | Napkollektor | 1999 | Éves szinten 2,1% (10 241 m3) földgáz megtakarítása | 13 millió Ft | 5 ezer Ft | 348 ezer Ft | 38 év
Miskolci Hőszolgáltató Kft. | 346 | 6.2 milliárd Ft | En | Hôhasznosítás | 2003 | A hulladékhô hasznosításával kb. 13 millió m3 gázfelhasználást váltunk ki évente. | 342 millió Ft | 114 millió Ft | 371 millió Ft | 1 év 4 hónap
Miskolci Hőszolgáltató Kft. | 346 | 6.2 milliárd Ft | En | Hôközpontok átalakítása változó tömegáramúvá | 2001 | 50%-os villamos energia megtakarítás (éves szinten átlag 2 760 087 kWh), lekötött teljesítmény csökkenése | 28 millió Ft | 0 | 5.84 millió Ft | 4 év 10 hónap
Miskolci Hőszolgáltató Kft. | 346 | 6.2 milliárd Ft | Hu | Szelektív hulladékgyűjtés | 2004 | papír, műanyag, fémhulladék értékesítése építési törmelék szelektálása, újrahasznosításra történô átadása | 131 ezer Ft | 0 | 1.46 millió Ft | 1 hónap
Miskolci Hőszolgáltató Kft. | 346 | 6.2 milliárd Ft | Víz | Saját vízbázis kialakítása | 2001 | A technológiában felhasznált ivóvíz mennyiségének csökkentése 2005. évben 115 307 m3. | 198 millió Ft | 5 millió Ft | 19 millió Ft | 14 év 2 hónap
MOL Magyar Olaj- és Gázipari Nyrt. | 7200 | 1167 milliárd Ft | Víz | Az automatikus gépkocsimosók vízvisszaforgató tisztító rendszerének beüzemelése | 1996 | 135 liter víz megtakarítása mosásonként. | 1.12 milliárd Ft | 9 millió Ft | 69.7 millió Ft | 18 év 6 hónap
MOL Magyar Olaj- és Gázipari Nyrt. | 7200 | 1167 milliárd Ft | Víz | Finomító pótvíztisztító művének korszerűsítése, egyedi hűtôvízkörök alkalmazása | 2001 | Szennyvíz mennyisége 16 millió m3-rel csökkent. | 940.6 millió Ft | 0 | 312.2 millió Ft | 3 év
MOL Magyar Olaj- és Gázipari Nyrt. | 7200 | 1167 milliárd Ft | Lev | Tartályok szénhidrogén emissziójának csökkentése a Dunai Finomítóban | 1991 | Évente 10 ezer tonna szénhidrogén visszatartása. | 10 milliárd Ft | 0 | 800 millió Ft | 12 év 6 hónap
Mondi Business Paper Hungary Zrt. | 551 | 48.8 milliárd Ft | Víz | Vízvisszaforgatás | 2005 | Az összes szennyvízkibocsátás 1,1 millió m3-el csökkent | 210 millió Ft | 0 | 74 millió Ft | 2 év 10 hónap
Mondi Business Paper Hungary Zrt. | 551 | 48.8 milliárd Ft | Hu | Szelektív gyűjtés | 2002 | A kommunális hulladék mennyisége 2086 tonnával csökkent | 0 | 0 | 55.6 millió Ft | azonnali
Mondi Business Paper Hungary Zrt. | 551 | 48.8 milliárd Ft | Hu | Hulladéktömörítô prés | 2003 | A kommunális hulladék térfogata 2003-ban 6067 m3-rel csökkent | 2.5 millió Ft | 25 ezer Ft | 16.6 millió Ft | 2 hónap
Mondi Business Paper Hungary Zrt. | 551 | 48.8 milliárd Ft | Víz Agf Hu | Szennyvíztisztító fejlesztése A legszebb mosott gyümölcs tálban - 2006. | 2005 | Lerakásra kerülô maradékanyag mennyisége 5094 tonnával csökkent | 0 | 0 | 11.4 millió Ft | azonnali
Mondi Business Paper Hungary Zrt. | 551 | 48.8 milliárd Ft | Agf Hu | Maradékanyag újrahasznosítása | 2006 | 2000 tonnával csökken a lerakott hulladék mennyisége | 40 millió Ft | 400 ezer Ft | 12 millió Ft | 3 év 5 hónap
Mondi Business Paper Hungary Zrt. | 551 | 48.8 milliárd Ft | Lev | Új fóliázó berendezés | 2005 | 2006-ban 60 tonna fólia,65 100 m3 földgázfelhasználás és 124 tonna CO2 kibocsátás csökkenést eredményezett. | 60 millió Ft | 0 | 25.8 millió Ft | 2 év 4 hónap
Nestlé Hungária Kft. | 1345 | 86 milliárd Ft | En | Átfogó hatékonyságnövelô program | 2006 | felére csökkent az egytonna termékre vetített energia-fogyasztás(0,34 MWh/t csökkenés), 1 780 MWh átlagos éves energiamegtakarítás | 152.1 millió Ft | 2.6 millió Ft | 62.75 millió Ft | 2 év 6 hónap
Nestlé Hungária Kft. | 1345 | 86 milliárd Ft | Víz | Csaptelepek és vezetékrendszerek cseréje | 2006 | 2009-ig 45%-kal (21 937 m3) csökkent a vízfelhasználás, 7 312 m3 átlagos éves vízmegtakarítás | 11.1 millió Ft | 1.3 millió Ft | 10.7 millió Ft | 1 év 2 hónap
Nestlé Hungária Kft. | 1345 | 86 milliárd Ft | En | Gyakoribb karbantartás | 2006 | 27,4%, azaz 794,1 MWhmegtakarított áram 2009-ig,265 MWh átlagos éves energiamegtakarítás,96 tonnával kevesebb CO2-kibocsátás évente | 0 | 0 | 21.25 millió Ft | azonnali
Nestlé Hungária Kft. | 1345 | 86 milliárd Ft | Víz | Vezetékrendszer részleges módosítása | 2006 | 41,45%, azaz 7 109 m3 vízmegtakarítás 2009-ig, 2 370 m3 átlagos éves vízmegtakarítás | 0 | 0 | 3.4 millió Ft | azonnali
Nestlé Hungária Kft. | 1345 | 86 milliárd Ft | Hu | Szelektív hulladékkezelés | 2006 | Átlagosan 1 778 tonnával kevesebb hulladék évente | 2 millió Ft | 0 | 9.17 millió Ft | 3 hónap
Nestlé Hungária Kft. | 1345 | 86 milliárd Ft | Víz | Szennyvízkezelés vegyszerének cseréje | 2008 | A foszfor-kibocsátás 2 tonnával,azaz 85%-kal csökkent az elôzôévhez képest | 0 | 0 | 3 millió Ft | azonnali
Nestlé Hungária Kft. | 1345 | 86 milliárd Ft | En | Energiamegtakarítási projektek | 2008 | 4%-os, azaz 0,8 MWhenergiamegtakarítás.0,3 tonnával kevesebb CO2-kibocsátás. | 6 millió Ft | 0 | 12 millió Ft | 6 hónap
Nestlé Hungária Kft. | 1345 | 86 milliárd Ft | Víz | Vízvisszaforgatás | 2008 | Naponta 50 m3-rel kevesebb vízkivétela rétegvíz kútból. | 12 millió Ft | 0 | 13 millió Ft | 11 hónap
Nestlé Hungária Kft. | 1345 | 86 milliárd Ft | En | Gázfelhasználás optimalizálása | 2008 | Évente 2%, azaz 110 000 m3 gázmegtakarítás | 0 | 0 | 9 millió Ft | azonnali
Nestlé Hungária Kft. | 1345 | 86 milliárd Ft | Agf Hu | Termelési hulladék csökkentése | 2009 | Napi 350 tonnával kevesebbtermelési hulladék. | 16 millió Ft | 0 | 24 millió Ft | 8 hónap
Nestlé Hungária Kft. | 1345 | 86 milliárd Ft | Víz | Saját rétegvíz kutak fúrása | 2007 | Évente átlagosan mintegy 165 000 m3 vízmegtakarítás | 25 millió Ft | 2.5 millió Ft | 32 millió Ft | 10 hónap
Ostorházi Bevonattechnikai Kft. | 44 | 273 millió Ft | Agf | Oldószermentes festékek alkalmazása | 1994 | 1 450 kg-mal kevesebb illékony oldószer felhasználás | 2 millió Ft | 0 | 575 ezer Ft | 3 év 5 hónap
Ostorházi Bevonattechnikai Kft. | 44 | 273 millió Ft | Agf | Elektrosztatikus festôpisztoly | 2006 | 20-25% felhasznált szórandó festékanyag megtakarítása | 640 ezer Ft | 50 ezer Ft | 880 ezer Ft | 9 hónap
Ostorházi Bevonattechnikai Kft. | 44 | 273 millió Ft | Agf Hu | Fémhulladék szelektív gyűjtése, újrahasznosítása | 2004 | Évi 300 kg fémhulladék szelektív gyűjtése és újrahasznosítása | 0 | 0 | 250 ezer Ft | azonnali
Ostorházi Bevonattechnikai Kft. | 44 | 273 millió Ft | Hu | Szemcseszóró, szemcse-visszaforgató kabin telepítése | 1996 | A használt szemcsék tisztítás utáni újrafelhasználásával évi 4,5 tonnával kevesebb hulladék keletkezik | 3.9 millió Ft | 400 ezer Ft | 900 ezer Ft | 7 év 10 hónap
Pannon GSM Távközlési Zrt. | 1200 | 188 milliárd Ft | En | Hôszivattyú <br/>A legnagyobb magasan csüngô gyümölcs – 2009. | 2009 | Évente kb. 910 MWh energiamegtakarítás,ami 368 tonna CO2kibocsátás csökkentést jelent | 166 millió Ft | 13 millió Ft | 36 millió Ft | 7 év 2 hónap
Pannon GSM Távközlési Zrt. | 1200 | 188 milliárd Ft | En | Napkollektor telepítése | 2009 | Évente kb. 80 MWh energiamegtakarítás,ami 32 tonna CO2kibocsátás csökkentést jelent | 33.5 millió Ft | 265 ezer Ft | 3.36 millió Ft | 10 év 10 hónap
Pannon GSM Távközlési Zrt. | 1200 | 188 milliárd Ft | En | Intelligens épületvezérlés | 2009 | Évente kb. 0,5 GWh energiamegtakarítás,ami 202 tonna CO2kibocsátás csökkentést jelent | 302 millió Ft | 14 millió Ft | 30.6 millió Ft | 18 év 2 hónap
Pannon GSM Távközlési Zrt. | 1200 | 188 milliárd Ft | En | Hôvisszaforgató rendszer | 2009 | Évente kb. 120 MWh energiamegtakarítás,ami 48 tonna CO2kibocsátás csökkentést jelent | 2.5 millió Ft | 88 ezer Ft | 5 millió Ft | 6 hónap
Pannon GSM Távközlési Zrt. | 1200 | 188 milliárd Ft | En | Szerverkonszolidáció | 2009 | Évente kb. 1,9 GWh energiamegtakarítás,ami 768 tonna CO2kibocsátás csökkentést jelent | 0 | 0 | 80 millió Ft | azonnali
Pannon GSM Távközlési Zrt. | 1200 | 188 milliárd Ft | En | Szabadlevegôs hűtés alkalmazása | 1996 | Évente kb. 3,5 GWh energiamegtakarítás,ami 1414 tonna CO2kibocsátás csökkentést jelent | 270 millió Ft | 0 | 105 millió Ft | 2 év 7 hónap
Pannon GSM Távközlési Zrt. | 1200 | 188 milliárd Ft | Hu Ir | Újrahasznosított papírok használata | 2008 | Évente kb. 70 tonna nem környezetbarátpapír megtakarítása, azaz1190 fa megmentése | 0 | 0 | 717 millió Ft | azonnali
Pannon Hôerômű Zrt. | 284 | 12.362 milliárd Ft | Lev Hu | Szén helyett biomassza alapú energiatermelés | 2004 | Határérték alatti kibocsátások (SO2, NOx, Por). A CO2 és 200 ezer tonna salak-pernye hulladék kibocsátása megszűnt. | 9 milliárd Ft | 0 | 900 millió Ft | 10 év
Pannon Hôerômű Zrt. | 284 | 12.362 milliárd Ft | Lev Hu | Szén helyett gáztüzelés alapú energiatermelés | 2004 | Határérték alatti kibocsátások (SO2, NOx, Por). Évi 300 ezer tonna salak -pernye hulladék kibocsátása megszűnt. | 4.6 milliárd Ft | 0 | 500 millió Ft | 9 év 2 hónap
Pannon Hôerômű Zrt. | 284 | 12.362 milliárd Ft | Hu | Integrált irányítási rendszer bevezetése | 2003 | Szelektíven gyűjtött, újrahasznosítható: fém-, és kábelhulladékok: 641 tonna papír hulladék: 5 tonna | 1 millió Ft | 1 millió Ft | 20 millió Ft | 3 hét
Pécsi Vízmű Zrt. | 415 | 4.62 milliárd Ft | Hu Ir | Irodai papír mennyiségének csökkentése | 2002 | Papírmennyiség csökkenése 10%-kal. | 0 | 0 | 186 ezer Ft | azonnali
Pécsi Vízmű Zrt. | 415 | 4.62 milliárd Ft | Üa | Üzemanyag-felhasználás optimalizálása forgalomszervezéssel | 2002 | Üzemanyag (benzin) felhasználásának csökkenése 5%-kal. | 0 | 0 | 486 ezer Ft | azonnali
Pécsi Vízmű Zrt. | 415 | 4.62 milliárd Ft | Vh | Korszerű olajfelitató anyaggal az olajos rongyok alkalmazásának kiváltása | 2002 | Veszélyes hulladék mennyiségének csökkenése. | 16 ezer Ft | 0 | 137 ezer Ft | 1 hónap
Pécsi Vízmű Zrt. | 415 | 4.62 milliárd Ft | Víz | Víztakarékos WC-tartályok felszerelése | 2002 | Víztakarékosság | 542 ezer Ft | 0 | 619 ezer Ft | 10 hónap
Pécsi Vízmű Zrt. | 415 | 4.62 milliárd Ft | Hu | Rácsszemét és homok víztelenítése a hulladék csökkentése céljából | 2002 | Elszállításra és ártalmatlanításra kerülő hulladék mennyiségének csökkenése 10%-kal. | 0 | 0 | 2 millió Ft | azonnali
Pécsi Vízmű Zrt. | 415 | 4.62 milliárd Ft | En | Termosztát-szelepek alkalmazásával szabályozható fűtés a műhelyekben | 2002 | Fűtés energiaigényének csökkentése 5-15%-kal. | 400 ezer Ft | 0 | 750 ezer Ft | 6 hónap
Pécsi Vízmű Zrt. | 415 | 4.62 milliárd Ft | Lev Hu Üa | Rácsszemét víztelenítése | 2002 | Levegôszennyezés és üzemanyag felhasználás csökkenés, kevesebb lerakott hulladék. | 0 | 200 ezer Ft | 500 ezer Ft | azonnali
Pécsi Vízmű Zrt. | 415 | 4.62 milliárd Ft | Lev Üa | Mopedek beszerzése gépkocsik helyett | 2002 | 1600 liter benzin megtakarítása. | 0 | 0 | 5.2 millió Ft | azonnali
Pécsi Vízmű Zrt. | 415 | 4.62 milliárd Ft | Hu Ir | Irodai papírcsökkentés, dokumentum kezelô szoftver | 2002 | 2%-os papírfelhasználás-csökkenés (400 kg), 7%-os festékpatron azaz veszélyes hulladék csökenése | 220 ezer Ft | 0 | 120 ezer Ft | 1 év 10 hónap
Pécsi Vízmű Zrt. | 415 | 4.62 milliárd Ft | En | Hagyományos izzók helyett energiatakarékos világítótestek | 2002 | Villamos energia felhasználás csökkenése 19.000 kWh-val. | 980 ezer Ft | 0 | 260 ezer Ft | 3 év 9 hónap
Pécsi Vízmű Zrt. | 415 | 4.62 milliárd Ft | Agf | Nagynyomású autómosónál vegyszeradagoló beépítése és koncentrátum alkalmazása | 2002 | Anyagfelhasználás csökkenése 200 literről 100 literre. | 0 | 0 | 180 ezer Ft | azonnali
Pécsi Vízmű Zrt. | 415 | 4.62 milliárd Ft | En | Épület felújítása során nyílászárók cseréje és külsô hôszigetelés | 2002 | Földgázfelhasználás csökkenése 5000 m3-rel | 0 | 0 | 150 ezer Ft | azonnali
Pécsi Vízmű Zrt. | 415 | 4.62 milliárd Ft | Hu | Használt számítógépek értékesítése | 2001 | Működôképes eszközök további használata, 1793 kg-mal kevesebb veszélyes hulladék. | 0 | 0 | 280 ezer Ft | azonnali
Pécsi Vízmű Zrt. | 415 | 4.62 milliárd Ft | Vh | Szárazelemek kiváltása tölthetôre | 2002 | 30 kg-mal kevesebb veszélyes hulladék | 28 ezer Ft | 0 | 2.2 millió Ft | 1 hét
Pécsi Vízmű Zrt. | 415 | 4.62 milliárd Ft | Lev Vh | Hajtógázas termékek kiváltása pumpás kiszerelésűre | 2002 | 5 kg-mal kevesebb veszélyes hulladék, légszennyezés megelôzése. | 0 | 0 | 300 ezer Ft | azonnali
Pécsi Vízmű Zrt. | 415 | 4.62 milliárd Ft | Víz Hu | Palackozott víz helyett csapvíz | 2003 | Műanyag hulladék csökkentése 15 kg-mal. | 0 | 7 ezer Ft | 440 ezer Ft | azonnali
Print Sisters Kft. | 18 | 171 millió Ft | Vh Ir | Toner újratöltés | 2004 | Évi 80 tonna általunk újrahasznosított üres kazetta és patron | 0 | 0 | 300 millió Ft | azonnali
Print Sisters Kft. | 18 | 171 millió Ft | Hu | Selejt újrahasznosítása Kisvállalat kategória díjazott - 2007. | 2004 | Évi 2 tonna selejt újrahasznosítása | 0 | 0 | 600 ezer Ft | azonnali
Print Sisters Kft. | 18 | 171 millió Ft | Hu Ir | Papír szelektív gyűjtése | 2004 | Évi 8 tonna papírhulladék újrahasznosítása, így 80 db fát (28 tonna) mentünk meg a kivágástól | 0 | 0 | 1.8 millió Ft | azonnali
Print Sisters Kft. | 18 | 171 millió Ft | Hu | Csomagolóanyag szelektív gyűjtése | 2004 | Évi 0,5 tonna csomagolóanyag hulladék újrahasznosítása | 0 | 0 | 100 ezer Ft | azonnali
Print Sisters Kft. | 18 | 171 millió Ft | En | Energiatakarékos üzemeltetés | 2004 | Évi 57915 kWh villamosenergia-megtakarítás. | 0 | 0 | 1.4 millió Ft | azonnali
Print Sisters Kft. | 18 | 171 millió Ft | Hu Ir | Irodai papír újrahasználatának optimalizálása | 2004 | Évente 1,4 tonna papírral használunk kevesebbet, ezzel további 14 db fát (5 tonna) mentünk meg a kivágástól. | 0 | 0 | 315 ezer Ft | azonnali
Print Sisters Kft. | 18 | 171 millió Ft | Hu | Tonerporos flakonok | 2007 | Évente kb 2-300 kg flakon keletkezik, amelyek anyagukban kerülnek hasznosításra. | 0 | 0 | 100 ezer Ft | azonnali
Printrex Bt. | 43 | 436 millió Ft | Agf Vh | Lézerkazetták felújítása | 1995 | Legalább 50%-kal kevesebb felhasznált anyag és veszélyes hulladék. | 0 | 0 | 135 millió Ft | azonnali
PVV Pécsi Városüzemelési és Vagyonkezelô Zrt. | 168 | 2.6 milliárd Ft | Hu | Szelektív gyűjtés | 2003 | Kommunális hulladék mennyiségének 10%-os csökkentése | 0 | 0 | 104 ezer Ft | azonnali
PVV Pécsi Városüzemelési és Vagyonkezelô Zrt. | 168 | 2.6 milliárd Ft | En | Fázisjavító kondenzátorok beépítése | 2005 | Energiafelhasználás optimalizálása, 176 ezer kvar meddôteljesítmény-csökkenés. | 661 ezer Ft | 0 | 720 ezer Ft | 11 hónap
PVV Pécsi Városüzemelési és Vagyonkezelô Zrt. | 168 | 2.6 milliárd Ft | Víz | Modern illemhelyek | 2005 | Évi 400 m3 vízmegtakarítás. | 800 ezer Ft | 0 | 250 ezer Ft | 3 év 2 hónap
PVV Pécsi Városüzemelési és Vagyonkezelô Zrt. | 168 | 2.6 milliárd Ft | En | Világítás korszerűsítése a vásárcsarnokban | 2005 | Az áramfelhasználás 4333 kWh/év csökkentése. | 317 ezer Ft | 0 | 130 ezer Ft | 2 év 5 hónap
PVV Pécsi Városüzemelési és Vagyonkezelô Zrt. | 168 | 2.6 milliárd Ft | En | Világítás korszerűsítése az ügyféltérben | 2006 | 10 400 kWh/év energiamegtakarítás. | 125 ezer Ft | 0 | 302 ezer Ft | 5 hónap
PVV Pécsi Városüzemelési és Vagyonkezelô Zrt. | 168 | 2.6 milliárd Ft | Agf Hu | Mart aszfalt újrahasznosítása | 2006 | 22 270 tonna mart aszfaltújrahasznosítása, 16 000 tonna kôvagyon-felhasználás csökkenése | 0 | 0 | 2.5 millió Ft | azonnali
Samsung SDI Magyarország Zrt. | 887 | 63.6 milliárd Ft | Lev Vh | Levegôtisztaság-védelmi berendezés cseréje | 2005 | Az elôzô leválasztó berendezés 164,5 tonna éves aktívszén töltete lecsökkent 7-8 tonnára, csökkent 50 tonnával az olajmosó alapanyag felhasználása | 150 millió Ft | 5.2 millió Ft | 79 millió Ft | 2 év
Samsung SDI Magyarország Zrt. | 887 | 63.6 milliárd Ft | Lev Vh | Olajködleválasztó-rendszer cseréje | 2007 | A környezetet terhelô anyagok (olajgôz) kibocsátása éves szinten 20-30 kg-mal csökkent | 3 millió Ft | 200 ezer Ft | 2.4 millió Ft | 1 év 4 hónap
Samsung SDI Magyarország Zrt. | 887 | 63.6 milliárd Ft | Vh | Préselési technológia átalakítása | 2005 | Alapanyag zsíroldóval történô mosása (3-4 t/hó) és a leválasztó rendszer (28 t/év aktívszén) szükségtelenné vált | 1.5 millió Ft | 0 | 18.5 millió Ft | 1 hónap
Samsung SDI Magyarország Zrt. | 887 | 63.6 milliárd Ft | Agf Hu | Csomagolóanyag visszaforgatása A legízletesebb alacsonyan csüngő gyümölcs - 2007. | 2003 | 2600 tonna papír és 960 tonna fa hulladék csökkenése, vegyszeres göngyöleg 8 tonnával kevesebb | 0 | 0 | 40 millió Ft | azonnali
Samsung SDI Magyarország Zrt. | 887 | 63.6 milliárd Ft | Agf Vh | Vegyszer visszaforgatása | 2007 | 35%-kal (3 tonnával) kevesebb hulladék és alapanyag-felhasználás | 0 | 0 | 1.9 millió Ft | azonnali
Samsung SDI Magyarország Zrt. | 887 | 63.6 milliárd Ft | Víz | Vízvisszaforgatás | 2007 | 20 625 m3 víz megtakarítása évente | 3.4 millió Ft | 15 ezer Ft | 10.3 millió Ft | 4 hónap
Siemens Erôműtechnika Kft. | 575 | 13 millió Ft | En | Szigetelés, fűtéskorszerűsítés | 2006 | 56%-kal kevesebb gázfelhasználás2006-2008 között, ami évente 128ezer m3 gáz megtakarítást eredményezett.9%-kal csökkent a villamos energiafelhasználás 2006-2008 között.1206 tonna CO2 kibocsátás csökkenés | 168 millió Ft | 0 | 41.3 millió Ft | 3 év 6 hónap
Siemens Erôműtechnika Kft. | 575 | 13 millió Ft | Víz | A régi vezetékrendszer cseréje | 2007 | 38%-kal kevesebb vízhasználat2006-2008 között, ami évente 4ezer m3 víz megtakarításteredményezett. | 5 millió Ft | 0 | 750 ezer Ft | 6 év 8 hónap
Siemens Erôműtechnika Kft. | 575 | 13 millió Ft | Hu | Fémforgács brikettálás | 2009 | Felére csökkenô szállítási gyakoriság,ami kb. 3,2 tonna CO2 kibocsátáscsökkenést jelent évente.Emulzió visszanyerése (kb.évi 180tonna), és brikettált fémhulladékkedvezôbb hasznosítása. | 40.5 millió Ft | 2.25 millió Ft | 34.5 millió Ft | 1 év 3 hónap
Siemens Erôműtechnika Kft. | 575 | 13 millió Ft | Vh | Veszélyes hulladék kezelése | 2008 | 312 tonnával kevesebb veszélyeshulladék évente, tisztított vízvisszaforgatása a folyamatba | 9 millió Ft | 470 ezer Ft | 5 millió Ft | 2 év
Siemens Erôműtechnika Kft. | 575 | 13 millió Ft | Hu | Papírbálázó beszerzése | 2009 | Jelentôsen csökken a szállításgyakorisága, ami kb. 8,9 tonna CO2kibocsátás csökkenést jelent évente | 2.4 millió Ft | 160 ezer Ft | 1.5 millió Ft | 1 év 10 hónap
Solaris Trade Kft. | 24 | 214 millió Ft | Hu Üa | Új munkapont létesítése | 2004 | 178,6 tonna műanyag hulladék begyűjtése, 2542,2 liter üzemanyag megtakarítása. | 3.2 millió Ft | 1.9 millió Ft | 5.5 millió Ft | 11 hónap
Solaris Trade Kft. | 24 | 214 millió Ft | Hu | Szelektív gyűjtés | 2004 | 42 kg műanyag hulladék 110 kg papírhulladék. | 1 ezer Ft | 0 | 3 ezer Ft | 4 hónap
Somló Volán Rt. | 481 | 2.83 milliárd Ft | Lev Üa | Autóbuszok motorjainak modernizálása | 2002 | 40 ezer literrel kevesebb üzemanyag-felhasználás. | 28 millió Ft | 0 | 9.6 millió Ft | 2 év 11 hónap
Somló Volán Rt. | 481 | 2.83 milliárd Ft | Vh | Mosóberendezések átalakítása | 2005 | 800 liter vegyszer kiváltása környezetbarát anyagokkal. | 6.4 millió Ft | 0 | 1 millió Ft | 6 év 5 hónap
Somló Volán Rt. | 481 | 2.83 milliárd Ft | Üa | Motorvizsgálatok duplázása | 2002 | 10 ezer literrel kevesebb üzemanyagfelhasználás. | 0 | 500 ezer Ft | 2.4 millió Ft | azonnali
Somló Volán Rt. | 481 | 2.83 milliárd Ft | Üa | Üzemanyag megtakarítás figyelô rendszer | 2004 | 170 ezer literrel kevesebb üzemanyag-felhasználás. | 1 millió Ft | 6 millió Ft | 40.8 millió Ft | 2 hét
Sony Hungária Kft. | 652 | 70 milliárd Ft | Hu | Ónsalak újrahasznosítása | 1999 | A hulladék 100%-os újrahasznosítása. | 0 | 200 ezer Ft | 1.5 millió Ft | azonnali
Sony Hungária Kft. | 652 | 70 milliárd Ft | Hu | Fém hulladék szelektálása, újrahasznosítása | 2000 | A hulladék 100%-os újrahasznosítása | 0 | 100 ezer Ft | 400 ezer Ft | azonnali
Sony Hungária Kft. | 652 | 70 milliárd Ft | Hu | Hulladék teljes válogatása, tömörítô és bálázógép beállítása | 1999 | Több mint 95%-os hulladék újrahasznosítá¬s, újrahasználat, kezelés. | 0 | 30 millió Ft | 83 millió Ft | azonnali
Sony Hungária Kft. | 652 | 70 milliárd Ft | En | A fűtés optimalizálása | 2000 | Felhasznált gáz 20 %-os csökkenése. | 6 millió Ft | 0 | 2.5 millió Ft | 2 év 4 hónap
SPAR Magyarország Kft. | 14107 | 397 millió Ft | Hu | Áruházi „zöld” hulladék külön gyűjtése a budapesti szupermarketeknél A legszebb mosott gyümölcs tálban – 2010 | 2010 | 25%-os csökkenés a lerakásra kerülô hulladék mennyiségében (740 tonna/év) | 0 | 7 millió Ft | 8.8 millió Ft | azonnali
SPAR Magyarország Kft. | 14107 | 397 millió Ft | En Vh | Lejárt szavatossági élelmiszer hulladékok biogázüzemben történô kezelése | 2009 | 950 tonnával kevesebb CO2 kibocsátás évente | 30 millió Ft | 0 | 40.5 millió Ft | 9 hónap
SPAR Magyarország Kft. | 14107 | 397 millió Ft | Hu | Hatékonyabb szelektálás, RR% bevezetése | 2005 | 53%-kal több papír és 42%-kal több fólia hasznosításra történô átadása 2009-ben 2006-hoz képest | 0 | 0 | 5 millió Ft | azonnali
SPAR Magyarország Kft. | 14107 | 397 millió Ft | Üa | Ürítésszámok racionalizálása | 2010 | 36%-kal csökkenô szállítási gyakoriság | 0 | 0 | 24.7 millió Ft | azonnali
Szegedi Tudományegyetem József Attila Tanumlányi és Információs Központ (TIK) | 7643 | 0 | En | Napkollektor telepítése | 2008 | Földgáz megtakarítás: 30 ezer m3/évCO2 kibocsátás csökkenés egyenértéke:55 tonna/év | 24 millió Ft | 300 ezer Ft | 4.5 millió Ft | 5 év 9 hónap
Szegedi Tudományegyetem József Attila Tanumlányi és Információs Központ (TIK) | 7643 | 0 | En | Mozgásérzékelôs vezérlések beépítése | 2008 | Villamosenergia-megtakarítás:250 MWh/évCO2-kibocsátás csökkenés egyenértéke:40 tonna/év | 650 ezer Ft | 150 ezer Ft | 10.5 millió Ft | azonnali
Szegedi Tudományegyetem József Attila Tanumlányi és Információs Központ (TIK) | 7643 | 0 | Víz | Csaptelepek kiegészítése perlátorral | 2009 | Hálózati ivóvíz megtakarítás160 m3/év | 40 ezer Ft | 0 | 110 ezer Ft | 4 hónap
Szegedi Tudományegyetem József Attila Tanumlányi és Információs Központ (TIK) | 7643 | 0 | Víz Agf | Vízlágyító berendezések telepítése | 2007 | Karbantartási anyag (vegyszer-felhasználás)csökkenése (150 kg/év) | 320 ezer Ft | 30 ezer Ft | 180 ezer Ft | 2 év 2 hónap
Tesco-Global Áruházak Zrt. | 22000 | 576.5 milliárd Ft | En | Hűtôbútorok lefedése | 2008 | 1,5 millió kWh villamos energiaés 620 tonna CO2 megtakarításévente | 150 millió Ft | 0 | 45 millió Ft | 3 év 4 hónap
Tesco-Global Áruházak Zrt. | 22000 | 576.5 milliárd Ft | En | Napkollektorok telepítése | 2007 | 1,9 millió kWh villamos energiaés 798 tonna CO2 megtakarításévente | 370.5 millió Ft | 0 | 57.3 millió Ft | 6 év 6 hónap
Tesco-Global Áruházak Zrt. | 22000 | 576.5 milliárd Ft | En | Fénycsatorna rendszerek | 2009 | 1,9 millió kWh villamos energiaés 798 tonna CO2 megtakarításévente | 351 millió Ft | 0 | 57 millió Ft | 6 év 1 hónap
Tesco-Global Áruházak Zrt. | 22000 | 576.5 milliárd Ft | En | Napkövetô napelemes rendszerek | 2008 | A napkövetô rendszer segítségévelaz elmúlt évben 42 százalékkal(kb. 9000 kWh-val évente) többvillamos energiát termeltünk, mintegy fixen telepített referenciarendszerrel | 61.6 millió Ft | 0 | 2 millió Ft | 30 év 10 hónap
Tesco-Global Áruházak Zrt. | 22000 | 576.5 milliárd Ft | En | 100 kW-os napelemes rendszer | 2009 | 110 000 kWh villamos energiaés 46,2 tonna CO2 megtakarításévente | 161 millió Ft | 0 | 5 millió Ft | 32 év 2 hónap
Tesco-Global Áruházak Zrt. | 22000 | 576.5 milliárd Ft | En | Climasol rendszer | 2009 | Tesztelés alatt | 180 millió Ft | 0 | 25 millió Ft | 7 év 2 hónap
TIG-RAD System Kft. | 90 | 300 millió Ft | Hu | Hossztoldás, lapraragasztás | 2004 | Fahulladék mennyiségének csökkenése 100 tonnával. | 3 millió Ft | 2 millió Ft | 14 millió Ft | 3 hónap
TIG-RAD System Kft. | 90 | 300 millió Ft | Hu | Fahulladék újrahasznosítása | 2004 | A rönkfeldolgozásból származó 600 tonna hulladék újrahasznosítása. | 20 millió Ft | 4.7 millió Ft | 9.5 millió Ft | 4 év 2 hónap
Tiszai Vegyi Kombinát Nyrt. | 1147 | 339.5 milliárd Ft | Vh | Szennyvíziszap (veszélyes hulladék) víztelenítése | 1998 | A szennyvíziszap mennyisége tizedére csökkent. | 92.7 millió Ft | 5 millió Ft | 224.7 millió Ft | 5 hónap
Tiszai Vegyi Kombinát Nyrt. | 1147 | 339.5 milliárd Ft | Víz | Használt hűtôvíz hasznosítása | 1998 | 160 ezer m3/év iparivízmegtakarítás, szennyvízkibocsátás és kezelôszer felhasználás csökkentése. | 2.6 millió Ft | 2.5 millió Ft | 18.7 millió Ft | 2 hónap
Tiszai Vegyi Kombinát Nyrt. | 1147 | 339.5 milliárd Ft | En | Hűtôtornyok frekvencia szabályozása | 2000 | Villamos energia felhasználás csökkentése 25%-kal. | 80 millió Ft | 0 | 28.7 millió Ft | 2 év 9 hónap
Tiszai Vegyi Kombinát Nyrt. | 1147 | 339.5 milliárd Ft | Lev En | Úszótetô beépítés szénhidrogén tároló tartályokba | 1997 | Szénhidrogén megtakarítás és kibocsátás csökkentés 300 t/évvel. | 20 millió Ft | 0 | 13 millió Ft | 1 év 6 hónap
Tiszai Vegyi Kombinát Nyrt. | 1147 | 339.5 milliárd Ft | Víz En | Ivóvíz kúttelep korszerűsítése | 1999 | Kb. 80 000 m3/év ivóvíz megtakarítás, energiaköltségek csökkentése. | 78.7 millió Ft | 0 | 17.5 millió Ft | 4 év 6 hónap
Tiszai Vegyi Kombinát Nyrt. | 1147 | 339.5 milliárd Ft | Agf Hu | Mésziszap rekultiváció, korábbi technológiából származó mésziszap hulladék hasznosítása, ártalmatlanítás helyett | 2005 | Korábbi technológiából származó hulladékok hasznosításra kerültek. 210 000 tonna mésziszap hulladék hasznosítása történt meg, mely során energia- és mészkô elôállítási költség megtakarítás volt (1 000 Ft/t mészkô elôállítás). | 0 | 576 millió Ft | 1000 millió Ft | azonnali
Tiszai Vegyi Kombinát Nyrt. | 1147 | 339.5 milliárd Ft | Víz Hu | Utótisztító tórendszer felhagyása | 2004 | Környezeti terhelés és a felszíni vizekre gyakorolt hatások csökkentése. 2 163 637 m3/év tisztított szennyvíz nem terheli a tórendszert. | 108 millió Ft | 39 millió Ft | 600 millió Ft | 2 hónap 15 nap
Toyota Motor Hungary Kft. | 61 | 44.069 milliárd Ft | Víz | Talajvízkutak fúrása | 2008 | Kb. 16 000 m3 hálózati ivóvízmegtakarítása | 7.87 millió Ft | 500 ezer Ft | 8.87 millió Ft | 11 hónap
Toyota Motor Hungary Kft. | 61 | 44.069 milliárd Ft | En | Energiafelhasználás csökkentése | 2009 | villamosenergia-felhasználás csökkenése:45 632 kWh (-15,7%)földgázfelhasználás csökkenése:16 461 m3(20,7%) | 0 | 0 | 2 millió Ft | azonnali
Valeo Auto-Electric Magyarország Kft. | 800 | 20.137 milliárd Ft | Hu | Újrahasznosítási piacok felkutatása | 2001 | Települési hulladék mennyisége 66 %-kal csökkent, 435 tonna hulladék hasznosítása | 2 millió Ft | 1.81 millió Ft | 2.3 millió Ft | 4 év
Valeo Auto-Electric Magyarország Kft. | 800 | 20.137 milliárd Ft | Hu Üa | Tömörítô és bálázógép bôvített használata | 2002 | A tárolandó hulladékok térfogata lecsökkent. 525 literrel kevesebb gázolaj fogy. | 0 | 0 | 356 ezer Ft | azonnali
Villeroy & Boch Magyarország Zrt. | 1142 | 14 milliárd Ft | Víz | Soros vízhasználat | 1996 | A felhasznált víz mennyisége 51%-ra csökkent. | 82.3 millió Ft | 10.3 millió Ft | 247.5 millió Ft | 4 hónap
Vodafone Magyarország Zrt. | 1122 | 144 milliárd Ft | En | Szervervirtualizácó | 2007 | 46 MWh/év villamos energia (19,3 tonna CO2) megtakarítása | 47 millió Ft | 0 | 4.4 millió Ft | 10 év 8 hónap
Vodafone Magyarország Zrt. | 1122 | 144 milliárd Ft | En | IT hálózati eszközök tápellátásának optimalizálása | 2006 | 100 MWh/év villamos energia (42 tonna CO2) megtakarítása | 66 millió Ft | 0 | 3.6 millió Ft | 18 év 4 hónap
Vodafone Magyarország Zrt. | 1122 | 144 milliárd Ft | En | Üzemi hômérséklet emelése | 2008 | 640 MWh/év villamos energia (268,8 tonna CO2) megatakarítása | 0 | 0 | 18 millió Ft | azonnali
Wescast Hungary Autóipari Zrt. | 700 | 18.179 milliárd Ft | Vh | PAH veszélyes komponens koncentrációjának lecsökkentése az öntödei homok hulladékban | 2007 | Éves szinten 9,3 tonnával kevesebb PAH jött be a termelési rendszerbe és ennyivel kevesebb jutott hulladékként lerakóba | 1 millió Ft | 0 | 500 millió Ft | azonnali
Wescast Hungary Autóipari Zrt. | 700 | 18.179 milliárd Ft | Agf Hu | Használt emulzió regenerálása az E-cool Kft.-vel együttműködve (regenerálás: szűrés, idegenolaj leválasztás és utóadalékolás) | 2006 | Éves szinten kb. 100 tonnával kevesebb használt emulziót szállíttattunk el, 5 tonnával kevesebb emulzió-koncentrációt használva fel | 1 millió Ft | 0 | 3.5 millió Ft | 3 hónap 15 nap
Wescast Hungary Autóipari Zrt. | 700 | 18.179 milliárd Ft | Agf Hu | Öntödei homok továbbadása más öntödéknek | 2004 | Éves szinten kb. 3 000 tonna öntödei homokot adtunk át más magyar öntödéknek, ennyivel kevesebb jutott hulladékként lerakóba és ennyivel kevesebb alapanyagot használtak ôk fel | 0 | 0 | 15 millió Ft | azonnali
Zalavíz Zrt. | 300 | 1.8 milliárd Ft | En | Ablakcsere | 2001 | Az energia (földgáz) felhasználása 316 GJ-lal csökkent | 8.36 millió Ft | 0 | 799 ezer Ft | 10 év 6 hónap
Zalavíz Zrt. | 300 | 1.8 milliárd Ft | Vh Ir | Nyomtatópatronok, tonerek szelektív gyűjtése és elszállíttatása | 2001 | Évente 20-25 kg-mal kevesebb az elszállítandó veszélyes hulladék. | 71 ezer Ft | 0 | 25 ezer Ft | 3 hónap
Zalavíz Zrt. | 300 | 1.8 milliárd Ft | Vh | Olajos veszélyes hulladékok elszállítatása a kenôanyag szállítóval | 1999 | Kevesebb az elszállítandó veszélyes hulladék. | 10 ezer Ft | 0 | 50 ezer Ft | 2 hónap